## Sheet1
Judetul COVASNA
RETELE DE ENERGIE ELECTRICA
Tipul instalatiei | Amplasament |  | Tensiune de functionare (kV) | Caracteristici retea |  | Caracteristici transformatoare in statii |  | Posturi transformare(MT/j.t.)
| Loc. Intrare judet | Loc. Iesire judet |  | Tip | Lungime (km) | Nr. (buc.) | Putere instalata (MVA) | Nr. (buc) | Putere instalata (kVA)
1 | 2 | 3 | 4 | 5 | 6 | 7 | 8 | 9 | 10
1. Retele electrice
LEA 110 kV Braşov - Sf. Gheorghe | Sf. Gheorghe, stâlp: 227 |  | 110 | LEA DC | 1.1 | x | x | x | x
|  |  |  | LEA SC | 7 | x | x | x | x
LEA 110 kV CFR Sf. Gheorghe | Sf. Gheorghe, stâlp:1 | Sf. Gheorghe, stâlp: 11 | 110 | LEA DC | 3.9 | x | x | x | x
LEA 110 kV Covasna - Înt. Buzăului | Covasna stâlp:1 | Întorsura Buzăului, stâlp:116 | 110 | LEA SC | 25.6 | x | x | x | x
LEA 110 kV Hoghiz - Căpeni | Căpeni, stâlp:102 |  | 110 | LEA SC | 5.2 | x | x | x | x
LEA 110 kV Pompe Olt - Sf. Gheorghe | Sf. Gheorghe, stâlp: 209 |  | 110 | LEA SC | 8.36 | x | x | x | x
LEA 110 kV Prejmer - Sf. Gheorghe | Sf. Gheorghe, stâlp: 209 |  | 110 | LEA SC | 13.5 | x | x | x | x
LEA 110 kV Racord 110 kV staţia Valea Crişului | Valea Crişului, stâlp: 304 |  | 110 | LEA DC | 0.8 | x | x | x | x
LEA 110 kV Săcele - Înt. Buzăului | Întorsura Buzăului stâlp: 164 |  | 110 | LEA SC | 5.9 | x | x | x | x
LEA 110 kV Sf. Gheorghe - Câmpu Frumos | Sf. Gheorghe stâlp:1 | Câmpu Frumos, stâlp:1 | 110 | LEA DC | 3.8 | x | x | x | x
LEA 110 kV Sf. Gheorghe - Tg. Secuiesc | Sf. Gheorghe stâlp:1 | Tg. Secuiesc, stâlp: 143 | 110 | LEA SC | 38.59 | x | x | x | x
LEA 110 kV Sf. Gheorghe - Tuşnad | Sf. Gheorghe stâlp:1 | Tuşnad, stâlp:203 | 110 | LEA DC | 33.8 | x | x | x | x
|  |  |  | LEA SC | 14.4 | x | x | x | x
LEA 110 kV Tg. Secuiesc - Covasna | Tg. Secuiesc stâlp: 1 | Covasna, stâlp: 77 | 110 | LEA SC | 19.2 | x | x | x | x
LES 110 KV RACORD STATIA RECI |  |  | 110 | LES | 0.38 | x | x | x | x
LEA 20 kV Feldioara - Căpeni | Capeni |  | 20 | LEA SC | 25.7 | x | x | x | x
LEA 20 kV zona PTa 9 Ghelinţa | Ghelinţa |  | 20 | LEA SC | 0.318 | x | x | x | x
| Zagon |  | 20 | LEA SC | 39.3 | x | x | x | x
LEA 20 kV Valea Mică | Valea Mică |  | 20 | LEA SC | 1.924 | x | x | x | x
LEA 20 kV Vâlcele | Vâlcele |  | 20 | LEA SC | 30.539 | x | x | x | x
LEA 20 kV Vâlcele | Vâlcele |  | 20 | LEA SC | 4.609 | x | x | x | x
LEA 20 kV Turia | Turia |  | 20 | LEA SC | 42.794 | x | x | x | x
LEA 20 kV Tg. Secuiesc - Covasna | Covasna |  | 20 | LEA SC | 18.134 | x | x | x | x
LEA 20 kV Tg. Secuiesc | Tg. Secuiesc |  | 20 | LEA SC | 24 | x | x | x | x
LEA 20 kV Şugas Băi | Şugas Băi |  | 20 | LEA SC | 8.298 | x | x | x | x
LEA 20 kV Sf. Gheorghe - Vâlcele | Sf. Gheorghe - Vâlcele |  | 20 | LEA SC | 6.379 | x | x | x | x
LEA 20 kV Semopac | Sf. Gheorghe - V. Crisului |  | 20 | LEA DC | 6.1 | x | x | x | x
LEA 20 kV Semopac Malnas | V. Crisului - Malnas |  | 20 | LEA DC | 17.6 | x | x | x | x
LEA 20 kV Sf. Gheorghe - Ozun - Prejmer | Sf. Gheorghe |  | 20 | LEA SC | 31.538 | x | x | x | x
LEA 20 kV Prejmer - Derivaţia Dobârlău | Prejmer - Derivaţia Dobârlău |  | 20 | LEA SC | 11.658 | x | x | x | x
LEA 20 kV Prejmer | Prejmer |  | 20 | LEA SC | 41.3 | x | x | x | x
LEA 20 kV Pompe apă Valea Crişului | Valea Crişului |  | 20 | LEA SC | 2.85 | x | x | x | x
LEA 20 kV Petrol II | Tg. Secuiesc |  | 20 | LEA SC | 32.613 | x | x | x | x
LEA 20 kV Malnaş - Micfalău - Bixad | Malnaş |  | 20 | LEA SC | 21.198 | x | x | x | x
LEA 20 kV Lunga | Lunga |  | 20 | LEA SC | 45.1 | x | x | x | x
LEA 20 kV Leţ | Leţ |  | 20 | LEA SC | 33.3 | x | x | x | x
LEA 20 kV Irigaţii | Campul Frumos |  | 20 | LEA SC | 39.235 | x | x | x | x
LEA 20 kV Deriv. PT 4 Grup şcolar | Batani |  | 20 | LEA SC | 0.144 | x | x | x | x
LEA 20 kV Deriv. P. apă Valea Crişului | Valea Crişului |  | 20 | LEA SC | 19.824 | x | x | x | x
LEA 20 kV Deriv. P. apă Valea Crişului | Valea Crişului |  | 20 | LEA SC | 13.988 | x | x | x | x
LEA 20 kV Deriv. Mănăstire | Intorsura Buzaului |  | 20 | LEA SC | 3.683 | x | x | x | x
LEA 20 kV Coşeni - staţia Ozun | Sf. Gheorghe |  | 20 | LEA SC | 10.718 | x | x | x | x
LEA 20 kV Căpeni Racoşul de Sus | Căpeni |  | 20 | LEA SC | 2.918 | x | x | x | x
LEA 20 kV Căpeni - staţia Sortare | Căpeni |  | 20 | LEA SC | 0.962 | x | x | x | x
LEA 20 kV Băţani | Băţani |  | 20 | LEA SC | 46.7 | x | x | x | x
LEA 20 kV Barcani | Barcani |  | 20 | LEA SC | 24.02 | x | x | x | x
LEA 20 kV Avicola 1 şi 2 Catalina | Tg. Secuiesc |  | 20 | LEA SC | 2.273 | x | x | x | x
LEA 20 kV Avicola | Sf. Gheorghe |  | 20 | LEA SC | 21.283 | x | x | x | x
LEA 20 kV Augustin | Augustin |  | 20 | LEA SC | 42.308 | x | x | x | x
LEA 20 kV Veneţia | Veneţia |  | 20 | LEA SC | 50.528 | x | x | x | x
LEA 20 kV Pompe apă Ozun | Ozun |  | 20 | LEA SC | 11.928 | x | x | x | x
LEA 20 kV Covasna | Covasna |  | 20 | LEA SC | 27.758 | x | x | x | x
LEA 20 kV Avicola Tg. Secuiesc | Tg. Secuiesc |  | 20 | LEA SC | 52.588 | x | x | x | x
LEA 20 kV Vârghiş 2 | Vârghiş |  | 20 | LEA SC | 35.8 | x | x | x | x
LEA 6 kV Căpeni - PT Brichete | Căpeni |  | 6 | LEA SC | 1.84 | x | x | x | x
LEA 6 kV Căpeni | Căpeni |  | 6 | LEA SC | 7.52 | x | x | x | x
LEA 0,4 kV Sf.Gheorghe | Sf. Gheorghe |  | 0.4 | LEA SC | 66.4 | x | x | x | x
LEA 0,4 kV Angheluş | Angheluş |  | 0.4 | LEA SC | 6.35 | x | x | x | x
LEA 0,4 kV Aninoasa | Aninoasa |  | 0.4 | LEA SC | 3.54 | x | x | x | x
LEA 0,4 kV Araci | Araci |  | 0.4 | LEA SC | 9.17 | x | x | x | x
LEA 0,4 kV Arcuş | Arcuş |  | 0.4 | LEA SC | 9.32 | x | x | x | x
LEA 0,4 kV Ariuşd | Ariuşd |  | 0.4 | LEA SC | 3.52 | x | x | x | x
LEA 0,4 kV Băcel | Băcel |  | 0.4 | LEA SC | 9.62 | x | x | x | x
LEA 0,4 kV Bicfalău | Bicfalău |  | 0.4 | LEA SC | 4.88 | x | x | x | x
LEA 0,4 kV Bodoc | Bodoc |  | 0.4 | LEA SC | 8.14 | x | x | x | x
LEA 0,4 kV Bita | Bita |  | 0.4 | LEA SC | 3.34 | x | x | x | x
LEA 0,4 kV Bixad | Bixad |  | 0.4 | LEA SC | 9.14 | x | x | x | x
LEA 0,4 kV Calnic | Calnic |  | 0.4 | LEA SC | 5.05 | x | x | x | x
LEA 0,4 kV Chichiş | Chichiş |  | 0.4 | LEA SC | 8.66 | x | x | x | x
LEA 0,4 kV Chilieni | Chilieni |  | 0.4 | LEA SC | 3.77 | x | x | x | x
LEA 0,4 kV Coşeni | Coşeni |  | 0.4 | LEA SC | 4.74 | x | x | x | x
LEA 0,4 kV Dobârlău | Dobârlău |  | 0.4 | LEA SC | 9.65 | x | x | x | x
LEA 0,4 kV Dobolii de jos | Dobolii de jos |  | 0.4 | LEA SC | 5.94 | x | x | x | x
LEA 0,4 kV Fotoş | Fotoş |  | 0.4 | LEA SC | 4.26 | x | x | x | x
LEA 0,4 kV Ghidfalău | Ghidfalău |  | 0.4 | LEA SC | 10.57 | x | x | x | x
LEA 0,4 kV Hăghig | Hăghig |  | 0.4 | LEA SC | 8.86 | x | x | x | x
LEA 0,4 kV Hetea | Hetea |  | 0.4 | LEA SC | 2.23 | x | x | x | x
LEA 0,4 kV Iarăş | Iarăş |  | 0.4 | LEA SC | 3.64 | x | x | x | x
LEA 0,4 kV Ilieni | Ilieni |  | 0.4 | LEA SC | 13.76 | x | x | x | x
LEA 0,4 kV Lisnău | Lisnău |  | 0.4 | LEA SC | 6.75 | x | x | x | x
LEA 0,4 kV Lisănu Vale | Lisănu Vale |  | 0.4 | LEA SC | 4.14 | x | x | x | x
LEA 0,4 kV Lunca Mărcuş | Lunca Mărcuş |  | 0.4 | LEA SC | 6.32 | x | x | x | x
LEA 0,4 kV Lunca Ozun | Lunca Ozun |  | 0.4 | LEA SC | 3.5 | x | x | x | x
LEA 0,4 kV Malnaş | Malnaş |  | 0.4 | LEA SC | 6.25 | x | x | x | x
LEA 0,4 kV Malnaş Băi | Malnaş Băi |  | 0.4 | LEA SC | 4.84 | x | x | x | x
LEA 0,4 kV Măgheruş | Măgheruş |  | 0.4 | LEA SC | 2.52 | x | x | x | x
LEA 0,4 kV Mărcuş | Mărcuş |  | 0.4 | LEA SC | 3.49 | x | x | x | x
LEA 0,4 kV Micfalău | Micfalău |  | 0.4 | LEA SC | 8.85 | x | x | x | x
LEA 0,4 kV Olteni | Olteni |  | 0.4 | LEA SC | 4.84 | x | x | x | x
LEA 0,4 kV Ozun | Ozun |  | 0.4 | LEA SC | 12.48 | x | x | x | x
LEA 0,4 kV Reci | Reci |  | 0.4 | LEA SC | 11.18 | x | x | x | x
LEA 0,4 kV Saciova | Saciova |  | 0.4 | LEA SC | 2.96 | x | x | x | x
LEA 0,4 kV Sâncrai | Sâncrai |  | 0.4 | LEA SC | 5.54 | x | x | x | x
LEA 0,4 kV Sântionlunca | Sântionlunca |  | 0.4 | LEA SC | 8.06 | x | x | x | x
LEA 0,4 kV Szalomer | Szalomer |  | 0.4 | LEA SC | 0.12 | x | x | x | x
LEA 0,4 kV Vâlcele | Vâlcele |  | 0.4 | LEA SC | 8.86 | x | x | x | x
LEA 0,4 kV Valea Crişului | Valea Crişului |  | 0.4 | LEA SC | 8.84 | x | x | x | x
LEA 0,4 kV Valea Dobârlău | Valea Dobârlău |  | 0.4 | LEA SC | 8.76 | x | x | x | x
LEA 0,4 kV Zălan | Zălan |  | 0.4 | LEA SC | 7.07 | x | x | x | x
LEA 0,4 kV Zoltan | Zoltan |  | 0.4 | LEA SC | 5.25 | x | x | x | x
LEA 0,4 kV Baraolt | Baraolt |  | 0.4 | LEA SC | 18.3 | x | x | x | x
LEA 0,4 kV Aita Mare | Aita Mare |  | 0.4 | LEA SC | 6.95 | x | x | x | x
LEA 0,4 kV Aita Medie | Aita Medie |  | 0.4 | LEA SC | 7.06 | x | x | x | x
LEA 0,4 kV Aita Seacă | Aita Seacă |  | 0.4 | LEA SC | 6.49 | x | x | x | x
LEA 0,4 kV Băţanii Mari | Băţanii Mari |  | 0.4 | LEA SC | 10.73 | x | x | x | x
LEA 0,4 kV Băţanii Mici | Băţanii Mici |  | 0.4 | LEA SC | 5.71 | x | x | x | x
LEA 0,4 kV Belin | Belin |  | 0.4 | LEA SC | 10.62 | x | x | x | x
LEA 0,4 kV Belin Vale | Belin Vale |  | 0.4 | LEA SC | 5.54 | x | x | x | x
LEA 0,4 kV Biborţeni | Biborţeni |  | 0.4 | LEA SC | 6.4 | x | x | x | x
LEA 0,4 kV Bodoş | Bodoş |  | 0.4 | LEA SC | 3.42 | x | x | x | x
LEA 0,4 kV Brăduţ | Brăduţ |  | 0.4 | LEA SC | 3.64 | x | x | x | x
LEA 0,4 kV Brăduţ | Brăduţ |  | 0.4 | LEA SC | 1.18 | x | x | x | x
LEA 0,4 kV Căpeni | Căpeni |  | 0.4 | LEA SC | 10.22 | x | x | x | x
LEA 0,4 kV Doboşeni | Doboşeni |  | 0.4 | LEA SC | 4.38 | x | x | x | x
LEA 0,4 kV Filia | Filia |  | 0.4 | LEA SC | 7.81 | x | x | x | x
LEA 0,4 kV Herculian | Herculian |  | 0.4 | LEA SC | 8.96 | x | x | x | x
LEA 0,4 kV Micloşoara | Micloşoara |  | 0.4 | LEA SC | 4.33 | x | x | x | x
LEA 0,4 kV Ozunca Băi | Ozunca Băi |  | 0.4 | LEA SC | 7.54 | x | x | x | x
LEA 0,4 kV Racoşul de Sus | Racoşul de Sus |  | 0.4 | LEA SC | 7.26 | x | x | x | x
LEA 0,4 kV Tălişoara | Tălişoara |  | 0.4 | LEA SC | 4.83 | x | x | x | x
LEA 0,4 kV Valea Zălanului | Valea Zălanului |  | 0.4 | LEA SC | 2.63 | x | x | x | x
LEA 0,4 kV Vârghiş | Vârghiş |  | 0.4 | LEA SC | 10.55 | x | x | x | x
LEA 0,4 kV Tg. Secuiesc | Tg. Secuiesc |  | 0.4 | LEA SC | 36.15 | x | x | x | x
LEA 0,4 kV Albiş | Albiş |  | 0.4 | LEA SC | 5.71 | x | x | x | x
LEA 0,4 kV Alungeni | Alungeni |  | 0.4 | LEA SC | 7.92 | x | x | x | x
LEA 0,4 kV Balvanyos | Balvanyos |  | 0.4 | LEA SC | 4.02 | x | x | x | x
LEA 0,4 kV Belani | Belani |  | 0.4 | LEA SC | 5.75 | x | x | x | x
LEA 0,4 kV Breţcu | Breţcu |  | 0.4 | LEA SC | 14.99 | x | x | x | x
LEA 0,4 kV Caşinul Mic | Caşinul Mic |  | 0.4 | LEA SC | 3.18 | x | x | x | x
LEA 0,4 kV Catalina | Catalina |  | 0.4 | LEA SC | 10.52 | x | x | x | x
LEA 0,4 kV Cătruşa | Cătruşa |  | 0.4 | LEA SC | 1.81 | x | x | x | x
LEA 0,4 kV Cernat | Cernat |  | 0.4 | LEA SC | 27.57 | x | x | x | x
LEA 0,4 kV Dalnic | Dalnic |  | 0.4 | LEA SC | 10.21 | x | x | x | x
LEA 0,4 kV Eresteghin | Eresteghin |  | 0.4 | LEA SC | 3.22 | x | x | x | x
LEA 0,4 kV Estelnic | Estelnic |  | 0.4 | LEA SC | 11.34 | x | x | x | x
LEA 0,4 kV Ghelinţa | Ghelinţa |  | 0.4 | LEA SC | 26.6 | x | x | x | x
LEA 0,4 kV PT 9 Ghelinţa | Ghelinţa |  | 0.4 | LEA SC | 4.89 | x | x | x | x
LEA 0,4 kV Harale | Harale |  | 0.4 | LEA SC | 3.7 | x | x | x | x
LEA 0,4 kV Hătuica | Hătuica |  | 0.4 | LEA SC | 4.58 | x | x | x | x
LEA 0,4 kV Hilib | Hilib |  | 0.4 | LEA SC | 4.62 | x | x | x | x
LEA 0,4 kV Icafalău | Icafalău |  | 0.4 | LEA SC | 4.54 | x | x | x | x
LEA 0,4 kV Imeni | Imeni |  | 0.4 | LEA SC | 4.1 | x | x | x | x
LEA 0,4 kV Lemnia | Lemnia |  | 0.4 | LEA SC | 21.29 | x | x | x | x
LEA 0,4 kV Lunga | Lunga |  | 0.4 | LEA SC | 10.61 | x | x | x | x
LEA 0,4 kV Lutoasa | Lutoasa |  | 0.4 | LEA SC | 5.51 | x | x | x | x
LEA 0,4 kV Mărcuşa | Mărcuşa |  | 0.4 | LEA SC | 7.12 | x | x | x | x
LEA 0,4 kV Mărtănuş | Mărtănuş |  | 0.4 | LEA SC | 8.16 | x | x | x | x
LEA 0,4 kV Mărtineni | Mărtineni |  | 0.4 | LEA SC | 4.06 | x | x | x | x
LEA 0,4 kV Mereni | Mereni |  | 0.4 | LEA SC | 9.02 | x | x | x | x
LEA 0,4 kV Moacşa | Moacşa |  | 0.4 | LEA SC | 8.72 | x | x | x | x
LEA 0,4 kV Oituz | Oituz |  | 0.4 | LEA SC | 2.49 | x | x | x | x
LEA 0,4 kV Ojdula | Ojdula |  | 0.4 | LEA SC | 20.74 | x | x | x | x
LEA 0,4 kV Pădureni | Pădureni |  | 0.4 | LEA SC | 3.34 | x | x | x | x
LEA 0,4 kV Petriceni | Petriceni |  | 0.4 | LEA SC | 7.12 | x | x | x | x
LEA 0,4 kV Poian | Poian |  | 0.4 | LEA SC | 10.97 | x | x | x | x
LEA 0,4 kV Sânzieni | Sânzieni |  | 0.4 | LEA SC | 19.01 | x | x | x | x
LEA 0,4 kV Turia | Turia |  | 0.4 | LEA SC | 30.89 | x | x | x | x
LEA 0,4 kV Valea Scurtă | Valea Scurtă |  | 0.4 | LEA SC | 3.62 | x | x | x | x
LEA 0,4 kV Valea Seacă | Valea Seacă |  | 0.4 | LEA SC | 4.9 | x | x | x | x
LEA 0,4 kV Ruseni | Ruseni |  | 0.4 | LEA SC | 6.03 | x | x | x | x
LEA 0,4 kV Săsăuşi | Săsăuşi |  | 0.4 | LEA SC | 2.61 | x | x | x | x
LEA 0,4 kV Tinoasa | Tinoasa |  | 0.4 | LEA SC | 4.54 | x | x | x | x
LEA 0,4 kV Covasna | Covasna |  | 0.4 | LEA SC | 41.55 | x | x | x | x
LEA 0,4 kV Zăbala | Zăbala |  | 0.4 | LEA SC | 25.21 | x | x | x | x
LEA 0,4 kV Pava | Pava |  | 0.4 | LEA SC | 7.37 | x | x | x | x
LEA 0,4 kV Peteni | Peteni |  | 0.4 | LEA SC | 3.9 | x | x | x | x
LEA 0,4 kV Tamaşfalău | Tamaşfalău |  | 0.4 | LEA SC | 4.84 | x | x | x | x
LEA 0,4 kV Surcea | Surcea |  | 0.4 | LEA SC | 4.61 | x | x | x | x
LEA 0,4 kV Brateş | Brateş |  | 0.4 | LEA SC | 8.38 | x | x | x | x
LEA 0,4 kV Pachia | Pachia |  | 0.4 | LEA SC | 5.23 | x | x | x | x
LEA 0,4 kV Telechia | Telechia |  | 0.4 | LEA SC | 5 | x | x | x | x
LEA 0,4 kV Leţ | Leţ |  | 0.4 | LEA SC | 5.19 | x | x | x | x
LEA 0,4 kV Ţufalău | Ţufalău |  | 0.4 | LEA SC | 2.33 | x | x | x | x
LEA 0,4 kV Boroşneu Mare | Boroşneu Mare |  | 0.4 | LEA SC | 10.1 | x | x | x | x
LEA 0,4 kV Boroşneu Mic | Boroşneu Mic |  | 0.4 | LEA SC | 4.28 | x | x | x | x
LEA 0,4 kV Valea Mare | Valea Mare |  | 0.4 | LEA SC | 11.47 | x | x | x | x
LEA 0,4 kV Dobolii de sus | Dobolii de sus |  | 0.4 | LEA SC | 3.69 | x | x | x | x
LEA 0,4 kV Zagon | Zagon |  | 0.4 | LEA SC | 32.78 | x | x | x | x
LEA 0,4 kV Păpăuţi | Păpăuţi |  | 0.4 | LEA SC | 14.27 | x | x | x | x
LEA 0,4 kV Chiuruşi | Chiuruşi |  | 0.4 | LEA SC | 4.85 | x | x | x | x
LEA 0,4 kV Comandău | Comandău |  | 0.4 | LEA SC | 8.36 | x | x | x | x
LEA 0,4 kV Valea Mică | Valea Mică |  | 0.4 | LEA SC | 1.28 | x | x | x | x
LEA 0,4 kV Înt. Buzăului | Înt. Buzăului |  | 0.4 | LEA SC | 42.1 | x | x | x | x
LEA 0,4 kV Brădet | Brădet |  | 0.4 | LEA SC | 11.63 | x | x | x | x
LEA 0,4 kV Floroaia Mare | Floroaia Mare |  | 0.4 | LEA SC | 13.29 | x | x | x | x
LEA 0,4 kV Scrădoasa | Scrădoasa |  | 0.4 | LEA SC | 3.49 | x | x | x | x
LEA 0,4 kV Floroaia Mică | Floroaia Mică |  | 0.4 | LEA SC | 3.9 | x | x | x | x
LEA 0,4 kV Barcani - Almaşi | Barcani - Almaşi |  | 0.4 | LEA SC | 23.98 | x | x | x | x
LEA 0,4 kV Lădăuţi | Lădăuţi |  | 0.4 | LEA SC | 12.08 | x | x | x | x
LEA 0,4 kV Sărămaşi | Sărămaşi |  | 0.4 | LEA SC | 12.61 | x | x | x | x
LEA 0,4 kV Crasna | Crasna |  | 0.4 | LEA SC | 7.94 | x | x | x | x
LEA 0,4 kV Zăbrătău | Zăbrătău |  | 0.4 | LEA SC | 8.26 | x | x | x | x
LEA 0,4 kV Zăbrătău | Zăbrătău |  | 0.4 | LEA SC | 0.71 | x | x | x | x
LEA 0,4 kV Sita Buzăului | Sita Buzăului |  | 0.4 | LEA SC | 29.34 | x | x | x | x
LES 20 KV FEEDER 1 | Sf. Gheorghe |  | 20 | LES | 4.9116 | x | x | x | x
LES 20 KV FEEDER 2 | Sf. Gheorghe |  | 20 | LES | 7.3668 | x | x | x | x
LES 20 KV FEEDER 3 | Sf. Gheorghe |  | 20 | LES | 8.0829 | x | x | x | x
LES 20 KV FEEDER 4 | Sf. Gheorghe |  | 20 | LES | 6.8553 | x | x | x | x
LES 20 KV FEEDER 5 | Sf. Gheorghe |  | 20 | LES | 6.6507 | x | x | x | x
LES 20 KV FEEDER 6 | Sf. Gheorghe |  | 20 | LES | 9.3105 | x | x | x | x
LES 20 KV FEEDER 7 | Sf. Gheorghe |  | 20 | LES | 12.7887 | x | x | x | x
LES 20 KV FEEDER 8 | Sf. Gheorghe |  | 20 | LES | 6.1392 | x | x | x | x
LES 20 KV CENTRU CALCUL | Sf. Gheorghe |  | 20 | LES | 6.1392 | x | x | x | x
LES 20 KV CAM | Sf. Gheorghe |  | 20 | LES | 6.753 | x | x | x | x
LES 20 KV POMPE APA | Sf. Gheorghe |  | 20 | LES | 15.0393 | x | x | x | x
LES 20 KV POLIGON | Sf. Gheorghe |  | 20 | LES | 21.4883 | x | x | x | x
LES 20 KV MOBILA | Sf. Gheorghe |  | 20 | LES | 3.0702 | x | x | x | x
LES 20 KV BLOCURI OZUN | Ozun |  | 20 | LES | 4.707 | x | x | x | x
LES 20 KV AUTOLIV | Sf. Gheorghe |  | 20 | LES | 2.2518 | x | x | x | x
LES 20 KV DEPOZIT CEREALE | Baraolt |  | 20 | LES | 9.1059 | x | x | x | x
LES 20 KV AUGUSTIN | Baraolt |  | 20 | LES | 5.3541 | x | x | x | x
LES 20 KV ORAS IV TG. SECUIESC | Tg. Secuiesc |  | 20 | LES | 15.8577 | x | x | x | x
LES 20 KV ORAS VI TG. SECUIESC | Tg. Secuiesc |  | 20 | LES | 6.6507 | x | x | x | x
LES 20 KV TG. SECUIESC | Tg. Secuiesc |  | 20 | LES | 4.18 | x | x | x | x
LES 20 KV ORAS II TG. SECUIESC | Tg. Secuiesc |  | 20 | LES | 6.2415 | x | x | x | x
LES 20 KV PTZ.30 CENTRU | Covasna |  | 20 | LES | 7.6737 | x | x | x | x
LES 20 KV MOARA | Covasna |  | 20 | LES | 5.8323 | x | x | x | x
LES 20 KV BRADUL | Covasna |  | 20 | LES | 10.0266 | x | x | x | x
LES 20 KV MOBILA | Int. Buzaului |  | 20 | LES | 5.8323 | x | x | x | x
LES 20 KV PREJMER | Int. Buzaului |  | 20 | LES | 1.4334 | x | x | x | x
LES 0,4 KV COVASNA | Covasna |  | 0.4 | LES | 594.96 | x | x | x | x
2. Statii electrice
Statia 110/20 kV Sf. Gheorghe | Sf. Gheorghe |  | IT | x | x | 2 | 50 | x | x
Statia 110/20 kV Campul Frumos | Sf. Gheorghe |  | IT | x | x | 2 | 32 | x | x
Statia 110/20 kV Valea Crisului | Valea Crisului |  | IT | x | x | 2 | 41 | x | x
Statia 110/20 kV Tg. Secuiesc | Tg. Secuiesc |  | IT | x | x | 2 | 50 | x | x
Statia 110/20 kV Covasna | Covasna |  | IT | x | x | 2 | 20 | x | x
Statia 110/20 kV Int. Buzaului | Int. Buzaului |  | IT | x | x | 2 | 20 | x | x
Statia 110/35/20/6 kV Capeni | Capeni - Baraolt |  | IT | x | x | 4 | 32.6 | x | x
Statia 20/20 kV Malnas | Malnas |  | MT | x | x | 0 | 0 | x | x
Statia 20/20 kV Ozun | Ozun |  | MT | x | x | 0 | 0 | x | x
Statia 20/20 kV RECI | RECI |  | IT | x | x | 0 | 0 | x | x
3. Posturi de transformare
PTA 1 20/0,4 KV AITA MARE | AITA MARE |  | 20 | x | x | x | x | x | 100
PTA 1 20/0,4 KV COSMOTE AITA MARE | AITA MARE |  | 20 | x | x | x | x | x | 63
PTA 2 20/0,4 KV AITA MARE | AITA MARE |  | 20 | x | x | x | x | x | 63
PTA 3 20/0,4 KV AITA MARE | AITA MARE |  | 20 | x | x | x | x | x | 160
PTA 1 20/0,4 KV AITA MEDIE | AITA MEDIE |  | 20 | x | x | x | x | x | 100
PTA 2 20/0,4 KV AITA MEDIE | AITA MEDIE |  | 20 | x | x | x | x | x | 100
PTA 1 20/0,4 KV AITA SEACA | AITA SEACA |  | 20 | x | x | x | x | x | 160
PTA 2 20/0,4 KV AITA SEACA | AITA SEACA |  | 20 | x | x | x | x | x | 100
PTA 1 20/0,4 KV ALBIS | ALBIS |  | 20 | x | x | x | x | x | 63
PTA 2 20/0,4 KV ALBIS | ALBIS |  | 20 | x | x | x | x | x | 100
PTA 1 20/0,4 KV ALMAS | ALMAS |  | 20 | x | x | x | x | x | 63
PTA 1 20/0,4 KV ALUNGENI | ALUNGENI |  | 20 | x | x | x | x | x | 100
PTA 1 20/0,4 KV ANGHELUS | ANGHELUS |  | 20 | x | x | x | x | x | 250
PTA 2 20/0,4 KV ANGHELUS | ANGHELUS |  | 20 | x | x | x | x | x | 63
PTA 1 20/0,4 KV FERMA | ANGHELUS |  | 20 | x | x | x | x | x | 100
PTA 1 20/0,4 KV ANINOASA | ANINOASA |  | 20 | x | x | x | x | x | 160
PTA 2 20/0,4 KV ARACI | ARACI |  | 20 | x | x | x | x | x | 250
PTA 4 20/0,4 KV ARACI | ARACI |  | 20 | x | x | x | x | x | 100
PTA 5 20/0,4 KV ARACI | ARACI |  | 20 | x | x | x | x | x | 160
PTZ 1 20/0,4 KV ARACI | ARACI |  | 20 | x | x | x | x | x | 160
PTA 1 20/0,4 KV ARCUS | ARCUS |  | 20 | x | x | x | x | x | 250
PTA 10 20/0,4 KV ARCUS | ARCUS |  | 20 | x | x | x | x | x | 25
PTA 11 20/0,4 KV ARCUS | ARCUS |  | 20 | x | x | x | x | x | 63
PTA 2 20/0,4 KV ARCUS | ARCUS |  | 20 | x | x | x | x | x | 160
PTA 3 20/0,4 KV ARCUS | ARCUS |  | 20 | x | x | x | x | x | 250
PTA 4 20/0,4 KV ARCUS | ARCUS |  | 20 | x | x | x | x | x | 250
PTA 5 20/0,4 KV ARCUS | ARCUS |  | 20 | x | x | x | x | x | 160
PTA 6 20/0,4 KV ARCUS | ARCUS |  | 20 | x | x | x | x | x | 160
PTA 9 20/0,4 KV ARCUS | ARCUS |  | 20 | x | x | x | x | x | 160
PTA 1 20/0,4 KV ARIUSD | ARIUSD |  | 20 | x | x | x | x | x | 160
PTA 1 20/0,4 KV AUGUSTIN | AUGUSTIN |  | 20 | x | x | x | x | x | 40
PTA 1 20/0,4 KV BACEL | BACEL |  | 20 | x | x | x | x | x | 250
PTA 2 20/0,4 KV BACEL | BACEL |  | 20 | x | x | x | x | x | 63
PTA 4 20/0,4 KV BATANI MARI | BAITANII MARI |  | 20 | x | x | x | x | x | 100
PTA 6 20/0,4 KV BATANI MARI | BAITANII MARI |  | 20 | x | x | x | x | x | 160
PTZ 1 20/0,4 KV BALVANYOS | BALVANYOS |  | 20 | x | x | x | x | x | 250
PTZ 1 20/0,4 KV HOTEL CARPATI | BALVANYOS |  | 20 | x | x | x | x | x | 650
PTA 1 6/0,4 KV CRR BARAOLT | BARAOLT |  | 20 | x | x | x | x | x | 50
PTA 15 20/0,4 KV BARAOLT | BARAOLT |  | 20 | x | x | x | x | x | 63
PTA 3 6/0,4 KV UMTF BARAOLT | BARAOLT |  | 20 | x | x | x | x | x | 100
PTA 5 20/0,4 KV BARAOLT | BARAOLT |  | 20 | x | x | x | x | x | 250
PTA 7 20/0,4 KV BARAOLT | BARAOLT |  | 20 | x | x | x | x | x | 250
PTAB 3A 20/0,4 KV BARAOLT | BARAOLT |  | 20 | x | x | x | x | x | 63
PTM 4 20/0,4 KV BARAOLT | BARAOLT |  | 20 | x | x | x | x | x | 160
PTZ 1 20/0,4 KV BARAOLT | BARAOLT |  | 20 | x | x | x | x | x | 400
PTZ 1 20/0,4 KV DEPOZIT CEREALE | BARAOLT |  | 20 | x | x | x | x | x | 250
PTZ 1 20/0,4 KV EPURARE | BARAOLT |  | 20 | x | x | x | x | x | 250
PTZ 10 20/0,4 KV BARAOLT | BARAOLT |  | 20 | x | x | x | x | x | 250
PTZ 11 20/0,4 KV BARAOLT | BARAOLT |  | 20 | x | x | x | x | x | 400
PTZ 12 20/0,4 KV BARAOLT | BARAOLT |  | 20 | x | x | x | x | x | 160
PTZ 2 20/0,4 KV BARAOLT | BARAOLT |  | 20 | x | x | x | x | x | 800
PTZ 9 20/0,4 KV BARAOLT | BARAOLT |  | 20 | x | x | x | x | x | 400
PTA 1 20/0,4 KV BARCANI | BARCANI |  | 20 | x | x | x | x | x | 250
PTA 1 20/0,4 KV ORG. DE SANTIER | BARCANI |  | 20 | x | x | x | x | x | 63
PTA 2 20/0,4 KV BARCANI | BARCANI |  | 20 | x | x | x | x | x | 250
PTA 3 20/0,4 KV BARCANI | BARCANI |  | 20 | x | x | x | x | x | 250
PTA 5 20/0,4 KV BARCANI | BARCANI |  | 20 | x | x | x | x | x | 100
PTA 1 20/0,4 KV BATANII MARI | BATANII MARI |  | 20 | x | x | x | x | x | 100
PTA 2 20/0,4 KV BATANII MARI | BATANII MARI |  | 20 | x | x | x | x | x | 250
PTA 3 20/0,4 KV BATANII MARI | BATANII MARI |  | 20 | x | x | x | x | x | 160
PTA 1 20/0,4 KV BATANII MICI | BATANII MICI |  | 20 | x | x | x | x | x | 100
PTA 2 20/0,4 KV BATANII MICI | BATANII MICI |  | 20 | x | x | x | x | x | 40
PTA 3 20/0,4 KV BATANI MICI FENYOSTOVE | BATANII MICI |  | 20 | x | x | x | x | x | 100
PTZ 1 20/0,4 KV GAZ METAN BATANI | BATANII MICI |  | 20 | x | x | x | x | x | 500
PTA 1 20/0,4 KV BELANI | BELANI |  | 20 | x | x | x | x | x | 100
PTA 2 20/0,4 KV BELANI | BELANI |  | 20 | x | x | x | x | x | 100
PTA 1 20/0,4 KV BELIN | BELIN |  | 20 | x | x | x | x | x | 100
PTA 2 20/0,4 KV BELIN | BELIN |  | 20 | x | x | x | x | x | 160
PTA 3 20/0,4 KV BELIN | BELIN |  | 20 | x | x | x | x | x | 100
PTA 5 20/0,4 KV BELIN | BELIN |  | 20 | x | x | x | x | x | 100
PTA 6 20/0,4 KV BELIN | BELIN |  | 20 | x | x | x | x | x | 1000
PTM 7 20/0,4 KV BELIN | BELIN |  | 20 | x | x | x | x | x | 63
PTA 1 20/0,4 KV BELIN VALE | BELIN VALE |  | 20 | x | x | x | x | x | 100
PTA 1 20/0,4 KV POMPE BELIN VALE | BELIN VALE |  | 20 | x | x | x | x | x | 25
PTA 3 20/0,4 KV BELIN VALE | BELIN VALE |  | 20 | x | x | x | x | x | 100
PTA 1 20/0,4 KV BIBORTENI | BIBORTENI |  | 20 | x | x | x | x | x | 250
PTA 2 20/0,4 KV BIBORTENI | BIBORTENI |  | 20 | x | x | x | x | x | 100
PTA 1 20/0,4 KV BICFALAU | BICFALAU |  | 20 | x | x | x | x | x | 250
PTM 2 20/0,4 KV BICFALAU | BICFALAU |  | 20 | x | x | x | x | x | 63
PTA 1 20/0,4 KV BITA | BITA |  | 20 | x | x | x | x | x | 100
PTA 1 20/0,4 KV BIXAD | BIXAD |  | 20 | x | x | x | x | x | 160
PTA 1 20/0,4 KV CFR BIXAD | BIXAD |  | 20 | x | x | x | x | x | 100
PTA 1 20/0,4 KV FUNDUCA | BIXAD |  | 20 | x | x | x | x | x | 100
PTA 2 20/0,4 KV BIXAD | BIXAD |  | 20 | x | x | x | x | x | 100
PTA 3 20/0,4 KV BIXAD | BIXAD |  | 20 | x | x | x | x | x | 100
PTA 4 20/0,4 KV BIXAD MOTEL | BIXAD |  | 20 | x | x | x | x | x | 40
PTZ 6 20/0,4 KV BIXAD | BIXAD |  | 20 | x | x | x | x | x | 63
PTA 1 20/0,4 KV BODOC | BODOC |  | 20 | x | x | x | x | x | 250
PTA 1 20/0,4 KV GARA BODOC | BODOC |  | 20 | x | x | x | x | x | 160
PTA 1 20/0,4 KV MFA BODOC | BODOC |  | 20 | x | x | x | x | x | 250
PTA 2 20/0,4 KV BODOC | BODOC |  | 20 | x | x | x | x | x | 100
PTA 3 20/0,4 KV APEMIN BODOC | BODOC |  | 20 | x | x | x | x | x | 160
PTA 4 20/0,4 KV SMA BODOC | BODOC |  | 20 | x | x | x | x | x | 250
PTA 5 20/0,4 KV BODOC | BODOC |  | 20 | x | x | x | x | x | 250
PTM 1 20/0,4 KV ASFALT | BODOC |  | 20 | x | x | x | x | x | 160
PTA 1 20/0,4 KV BODOS | BODOS |  | 20 | x | x | x | x | x | 63
PTA 2 20/0,4 KV BODOS | BODOS |  | 20 | x | x | x | x | x | 630
PTA 1 20/0,4 KV COMPOSESORAT DOBOSENI | BODOSENI |  | 20 | x | x | x | x | x | 63
PTA 3 20/0,4 KV BOROSNEUL MARE | BOROSNEU MARE |  | 20 | x | x | x | x | x | 100
PTA 4 20/0,4 KV BOROSNEUL MARE | BOROSNEU MARE |  | 20 | x | x | x | x | x | 250
PTA 1 20/0,4 KV BOROSNEUL MARE | BOROSNEU MARE |  | 20 | x | x | x | x | x | 100
PTA 1 20/0,4 KV BOROSNEUL MIC | BOROSNEU MIC |  | 20 | x | x | x | x | x | 100
PTA 1 20/0,4 KV BRADET | BRADET |  | 20 | x | x | x | x | x | 100
PTA 2 20/0,4 KV BRADET | BRADET |  | 20 | x | x | x | x | x | 100
PTA 1 20/0,4 KV BRADUT | BRADUT |  | 20 | x | x | x | x | x | 250
PTA 2 20/0,4 KV BRADUT | BRADUT |  | 20 | x | x | x | x | x | 100
PTA 3 20/0,4 KV BRADUT | BRADUT |  | 20 | x | x | x | x | x | 160
PTA 1 20/0,4 KV EPURARE BRADUTI | BRADUTI |  | 20 | x | x | x | x | x | 63
PTA 1 20/0,4 KV BRATES | BRATES |  | 20 | x | x | x | x | x | 250
PTA 3 20/0,4 KV BRATES | BRATES |  | 20 | x | x | x | x | x | 100
PTA 1 20/0,4 KV BRETCU | BRETCU |  | 20 | x | x | x | x | x | 160
PTA 10 20/0,4 KV BRETCU | BRETCU |  | 20 | x | x | x | x | x | 63
PTA 11 20/0,4 KV BRETCU | BRETCU |  | 20 | x | x | x | x | x | 160
PTA 13 20/0,4 KV BRETCU | BRETCU |  | 20 | x | x | x | x | x | 40
PTA 2 20/0,4 KV BRETCU | BRETCU |  | 20 | x | x | x | x | x | 100
PTA 5 20/0,4 KV BRETCU | BRETCU |  | 20 | x | x | x | x | x | 63
PTA 7 20/0,4 KV BRETCU | BRETCU |  | 20 | x | x | x | x | x | 63
PTA 8 20/0,4 KV BRETCU | BRETCU |  | 20 | x | x | x | x | x | 250
PTZ 3 20/0,4 KV BRETCU | BRETCU |  | 20 | x | x | x | x | x | 400
PTZ 9 20/0,4 KV BRETCU | BRETCU |  | 20 | x | x | x | x | x | 250
PTC 1 20/0,4 KV CAMPUL FRUMOS | CAMPUL FRUMOS |  | 20 | x | x | x | x | x | 630
PTA 1 20/0,4 KV CALNIC | CALNIC |  | 20 | x | x | x | x | x | 100
PTA 2 20/0,4 KV CAPENI | CAPENI |  | 20 | x | x | x | x | x | 100
PTA 3 20/0,4 KV CAPENI | CAPENI |  | 20 | x | x | x | x | x | 100
PTA 4 20/0,4 KV CAPENI | CAPENI |  | 20 | x | x | x | x | x | 160
PTZ 1 20/0,4 KV CAPENI | CAPENI |  | 20 | x | x | x | x | x | 160
PTA 1 20/0,4 KV CASINU MIC | CASINU MIC |  | 20 | x | x | x | x | x | 100
PTA 1 20/0,4 KV CATALINA | CATALINA |  | 20 | x | x | x | x | x | 400
PTA 2 20/0,4 KV CATALINA | CATALINA |  | 20 | x | x | x | x | x | 160
PTA 4 20/0,4 KV CATALINA | CATALINA |  | 20 | x | x | x | x | x | 160
PTA 1 20/0,4 KV CATRUSA | CATRUSA |  | 20 | x | x | x | x | x | 100
PTA 2 20/0,4 KV CATRUSA | CATRUSA |  | 20 | x | x | x | x | x | 63
PTA 3 20/0,4 KV CATRUSA TABARA DE VARA | CATRUSA |  | 20 | x | x | x | x | x | 40
PTA 1 20/0,4 KV CERNATU DE JOS | CERNATU DE JOS |  | 20 | x | x | x | x | x | 160
PTA 2 20/0,4 KV CERNATU DE JOS | CERNATU DE JOS |  | 20 | x | x | x | x | x | 250
PTA 2 20/0,4 KV CERNATU DE SUS | CERNATU DE JOS |  | 20 | x | x | x | x | x | 250
PTA 3 20/0,4 KV CERNATU DE JOS | CERNATU DE JOS |  | 20 | x | x | x | x | x | 100
PTA 4 20/0,4 KV CERNATU DE JOS | CERNATU DE JOS |  | 20 | x | x | x | x | x | 160
PTA 6 20/0,4 KV CERNATU DE JOS | CERNATU DE JOS |  | 20 | x | x | x | x | x | 250
PTA 7 20/0,4 KV CERNATU DE JOS | CERNATU DE JOS |  | 20 | x | x | x | x | x | 100
PTA 8 20/0,4 KV CERNATU DE JOS | CERNATU DE JOS |  | 20 | x | x | x | x | x | 400
PTA 9 20/0,4 KV CERNATU DE JOS | CERNATU DE JOS |  | 20 | x | x | x | x | x | 100
PTA 1 20/0,4 KV CERNATU DE SUS | CERNATU DE SUS |  | 20 | x | x | x | x | x | 160
PTA 1 20/0,4 KV CHICHIRAU | CHICHIRAU |  | 20 | x | x | x | x | x | 160
PTA 1 20/0,4 KV CHICHIS | CHICHIS |  | 20 | x | x | x | x | x | 100
PTA 10 20/0,4 KV CHICHIS | CHICHIS |  | 20 | x | x | x | x | x | 100
PTA 2 20/0,4 KV CHICHIS | CHICHIS |  | 20 | x | x | x | x | x | 250
PTA 6 20/0,4 KV CHICHIS | CHICHIS |  | 20 | x | x | x | x | x | 160
PTA 7 20/0,4 KV CHICHIS | CHICHIS |  | 20 | x | x | x | x | x | 160
PTA 8 20/0,4 KV CHICHIS FRIGOS | CHICHIS |  | 20 | x | x | x | x | x | 250
PTA 9 20/0,4 KV CHICHIS LARAPINTA | CHICHIS |  | 20 | x | x | x | x | x | 160
PTM 9 20/0,4 KV CHILIENI | CHICHIS |  | 20 | x | x | x | x | x | 160
PTA 1 20/0,4 KV CHILIENI | CHILIENI |  | 20 | x | x | x | x | x | 400
PTA 1 20/0,4 KV FENYA | CHILIENI |  | 20 | x | x | x | x | x | 100
PTA 10 20/0,4 KV CHILIENI | CHILIENI |  | 20 | x | x | x | x | x | 63
PTA 2 20/0,4 KV CHILIENI | CHILIENI |  | 20 | x | x | x | x | x | 150
PTA 8 20/0,4 KV CHILIENI | CHILIENI |  | 20 | x | x | x | x | x | 250
PTA 1 20/0,4 KV CHIURUS | CHIURUS |  | 20 | x | x | x | x | x | 250
PTA 2 20/0,4 KV CHIURUS | CHIURUS |  | 20 | x | x | x | x | x | 100
PTA 1 20/0,4 KV CIUMERNIC | CIUMERNIC |  | 20 | x | x | x | x | x | 100
PTA 2 20/0,4 KV CIUMERNIC | CIUMERNIC |  | 20 | x | x | x | x | x | 100
PTA 1 20/0,4 KV COLONIA CAPENI | COLONIA CAPENI |  | 20 | x | x | x | x | x | 100
PTA 1 20/0,4 KV COMALAU | COMALAU |  | 20 | x | x | x | x | x | 100
PTA 2 20/0,4 KV COMALAU | COMALAU |  | 20 | x | x | x | x | x | 160
PTA 1 20/0,4 KV COMANDAU | COMANDAU |  | 20 | x | x | x | x | x | 250
PTA 3 20/0,4 KV COMANDAU | COMANDAU |  | 20 | x | x | x | x | x | 160
PTA 5 20/0,4 KV COMANDAU | COMANDAU |  | 20 | x | x | x | x | x | 160
PTM 4 20/0,4 KV COMANDAU | COMANDAU |  | 20 | x | x | x | x | x | 160
PTA 1 20/0,4 KV COSENI | COSENI |  | 20 | x | x | x | x | x | 400
PTA 1 20/0,4 KV FLAVICOM | COSENI |  | 20 | x | x | x | x | x | 160
PTA 1 20/0,4 KV OCOL COVASNA | COVASNA |  | 20 | x | x | x | x | x | 63
PTA 12 20/0,4 KV COVASNA | COVASNA |  | 20 | x | x | x | x | x | 100
PTA 16 20/0,4 KV COVASNA | COVASNA |  | 20 | x | x | x | x | x | 160
PTA 18 20/0,4 KV COVASNA | COVASNA |  | 20 | x | x | x | x | x | 100
PTA 2 20/0,4 KV COVASNA | COVASNA |  | 20 | x | x | x | x | x | 63
PTA 39 20/0,4 KV COVASNA | COVASNA |  | 20 | x | x | x | x | x | 100
PTA 44 20/0,4 KV COVASNA | COVASNA |  | 20 | x | x | x | x | x | 100
PTAB 49 20/0,4 KV COVASNA | COVASNA |  | 20 | x | x | x | x | x | 250
PTAB 50 20/0,4 KV COVASNA | COVASNA |  | 20 | x | x | x | x | x | 400
PTZ 1 20/0,4 KV COVASNA | COVASNA |  | 20 | x | x | x | x | x | 630
PTZ 10 20/0,4 KV COVASNA | COVASNA |  | 20 | x | x | x | x | x | 400
PTZ 19 20/0,4 KV CARDIOLOGIE | COVASNA |  | 20 | x | x | x | x | x | 400
PTZ 20 20/0,4 KV COVASNA | COVASNA |  | 20 | x | x | x | x | x | 400
PTZ 21 20/0,4 KV COVASNA | COVASNA |  | 20 | x | x | x | x | x | 630
PTZ 22 20/0,4 KV COVASNA | COVASNA |  | 20 | x | x | x | x | x | 400
PTZ 23 20/0,4 KV CENTRALA TERMICA | COVASNA |  | 20 | x | x | x | x | x | 400
PTZ 24 20/0,4 KV COVASNA | COVASNA |  | 20 | x | x | x | x | x | 250
PTZ 26 20/0,4 KV COVASNA | COVASNA |  | 20 | x | x | x | x | x | 630
PTZ 29 20/0,4 KV COVASNA | COVASNA |  | 20 | x | x | x | x | x | 630
PTZ 3 20/0,4 KV MOBILA | COVASNA |  | 20 | x | x | x | x | x | 400
PTZ 30 20/0,4 KV COVASNA | COVASNA |  | 20 | x | x | x | x | x | 400
PTZ 32 20/0,4 KV COVASNA | COVASNA |  | 20 | x | x | x | x | x | 400
PTZ 33 20/0,4 KV COVASNA | COVASNA |  | 20 | x | x | x | x | x | 400
PTZ 34 20/0,4 KV COVASNA | COVASNA |  | 20 | x | x | x | x | x | 630
PTZ 35 20/0,4 KV COVASNA | COVASNA |  | 20 | x | x | x | x | x | 630
PTZ 36 20/0,4 KV HOTEL BRADUL | COVASNA |  | 20 | x | x | x | x | x | 400
PTZ 37 20/0,4 KV IEPURI | COVASNA |  | 20 | x | x | x | x | x | 400
PTZ 4 20/0,4 KV SAGUNA | COVASNA |  | 20 | x | x | x | x | x | 250
PTZ 40 20/0,4 KV COVASNA | COVASNA |  | 20 | x | x | x | x | x | 250
PTZ 41 20/0,4 KV COVASNA | COVASNA |  | 20 | x | x | x | x | x | 400
PTZ 5 20/0,4 KV FILATURA | COVASNA |  | 20 | x | x | x | x | x | 400
PTZ 7 20/0,4 KV APEMIN | COVASNA |  | 20 | x | x | x | x | x | 630
PTA 1 20/0,4 KV CRASNA | CRASNA |  | 20 | x | x | x | x | x | 100
PTA 1 20/0,4 KV CREMENEA | CREMENEA |  | 20 | x | x | x | x | x | 160
PTA 2 20/0,4 KV DALNIC | DALNIC |  | 20 | x | x | x | x | x | 160
PTA 3 20/0,4 KV DALNIC | DALNIC |  | 20 | x | x | x | x | x | 100
PTA 4 20/0,4 KV DALNIC | DALNIC |  | 20 | x | x | x | x | x | 250
PTA 7 20/0,4 KV RDS DALNIC | DALNIC |  | 20 | x | x | x | x | x | 10
PTAB 1 20/0,4 KV DALNIC | DALNIC |  | 20 | x | x | x | x | x | 160
PTA 1 20/0,4 KV DOBIRLAU | DOBARLAU |  | 20 | x | x | x | x | x | 160
PTA 1 20/0,4 KV DOBIRLAU VALE | DOBARLAU |  | 20 | x | x | x | x | x | 100
PTA 1 20/0,4 KV LUNCA MARCUS | DOBARLAU |  | 20 | x | x | x | x | x | 100
PTA 1 20/0,4 KV MARCUS | DOBARLAU |  | 20 | x | x | x | x | x | 160
PTA 2 20/0,4 KV DOBIRLAU | DOBARLAU |  | 20 | x | x | x | x | x | 160
PTA 1 20/0,4 KV DOBOLI DE JOS | DOBOLII DE JOS |  | 20 | x | x | x | x | x | 100
PTA 1 20/0,4 KV DOBOLI DE SUS | DOBOLII DE SUS |  | 20 | x | x | x | x | x | 100
PTA 1 20/0,4 KV DOBOSENI | DOBOSENI |  | 20 | x | x | x | x | x | 160
PTA 2 20/0,4 KV DOBOSENI | DOBOSENI |  | 20 | x | x | x | x | x | 160
PTA 1 20/0,4 KV ERESTEGHIN | ERESTEGHIN |  | 20 | x | x | x | x | x | 100
PTAB 1 20/0,4 KV PIVNITELE MARI | ERESTEGHIN |  | 20 | x | x | x | x | x | 250
PTA 1 20/0,4 KV ESTELNIC | ESTELNIC |  | 20 | x | x | x | x | x | 250
PTA 2 20/0,4 KV ESTELNIC | ESTELNIC |  | 20 | x | x | x | x | x | 250
PTA 10 20/0,4 KV POMPE APA | ETFALAU |  | 20 | x | x | x | x | x | 250
PTA 11 20/0,4 KV POMPE APA | ETFALAU |  | 20 | x | x | x | x | x | 63
PTA 1 20/0,4 KV FILIA | FILIA |  | 20 | x | x | x | x | x | 160
PTA 1 20/0,4 KV POMPE APA FILIA | FILIA |  | 20 | x | x | x | x | x | 40
PTA 2 20/0,4 KV FILIA | FILIA |  | 20 | x | x | x | x | x | 160
PTA 3 20/0,4 KV FILIA | FILIA |  | 20 | x | x | x | x | x | 100
PTA 5 20/0,4 KV FILIA | FILIA |  | 20 | x | x | x | x | x | 63
PTA 6 20/0,4 KV FILIA | FILIA |  | 20 | x | x | x | x | x | 63
PTA 1 20/0,4 KV FLOROAIA MARE | FLOROAIA MARE |  | 20 | x | x | x | x | x | 100
PTA 2 20/0,4 KV FLOROAIA MARE | FLOROAIA MARE |  | 20 | x | x | x | x | x | 100
PTA 3 20/0,4 KV FLOROAIA MARE | FLOROAIA MARE |  | 20 | x | x | x | x | x | 63
PTA 4 20/0,4 KV FLOROAIA MARE | FLOROAIA MARE |  | 20 | x | x | x | x | x | 100
PTA 1 20/0,4 KV FLOROAIA MICA | FLOROAIA MICA |  | 20 | x | x | x | x | x | 100
PTA 2 20/0,4 KV FLOROAIA MICA | FLOROAIA MICA |  | 20 | x | x | x | x | x | 100
PTA 3 20/0,4 KV FOTOS | FOTOS |  | 20 | x | x | x | x | x | 160
PTA 1 20/0,4 KV GAURENI | GAURENI |  | 20 | x | x | x | x | x | 63
PTA 1 20/0,4 KV GHELINTA | GHELINTA |  | 20 | x | x | x | x | x | 250
PTA 10 20/0,4 KV GHELINTA | GHELINTA |  | 20 | x | x | x | x | x | 100
PTA 12 20/0,4 KV GHELINTA | GHELINTA |  | 20 | x | x | x | x | x | 100
PTA 13 20/0,4 KV GHELINTA | GHELINTA |  | 20 | x | x | x | x | x | 100
PTA 14 20/0,4 KV GHELINTA | GHELINTA |  | 20 | x | x | x | x | x | 250
PTA 2 20/0,4 KV GHELINTA | GHELINTA |  | 20 | x | x | x | x | x | 160
PTA 3 20/0,4 KV GHELINTA | GHELINTA |  | 20 | x | x | x | x | x | 250
PTA 4 20/0,4 KV GHELINTA | GHELINTA |  | 20 | x | x | x | x | x | 250
PTA 5 20/0,4 KV GHELINTA | GHELINTA |  | 20 | x | x | x | x | x | 250
PTA 6 20/0,4 KV GHELINTA | GHELINTA |  | 20 | x | x | x | x | x | 400
PTA 9 20/0,4 KV GHELINTA | GHELINTA |  | 20 | x | x | x | x | x | 250
PTA 1 20/0,4 KV EPURARE GHIDFALAU | GHIDFALAU |  | 20 | x | x | x | x | x | 100
PTA 1 20/0,4 KV GHIDFALAU | GHIDFALAU |  | 20 | x | x | x | x | x | 160
PTA 12 20/0,4 KV P. APA ZOLTAN | GHIDFALAU |  | 20 | x | x | x | x | x | 250
PTA 2 20/0,4 KV GHIDFALAU | GHIDFALAU |  | 20 | x | x | x | x | x | 250
PTA 3 20/0,4 KV POMPE APA | GHIDFALAU |  | 20 | x | x | x | x | x | 250
PTA 5 20/0,4 KV GHIDFALAU | GHIDFALAU |  | 20 | x | x | x | x | x | 100
PTC 6 20/0,4 KV GHIDFALAU | GHIDFALAU |  | 20 | x | x | x | x | x | 100
PTA 6 20/0,4 KV POMPE APA | GHIDFALAU |  | 20 | x | x | x | x | x | 250
PTA 7 20/0,4 KV POMPE ORAS | GHIDFALAU |  | 20 | x | x | x | x | x | 250
PTA 8 20/0,4 KV POMPE ORAS | GHIDFALAU |  | 20 | x | x | x | x | x | 100
PTA 9 20/0,4 KV POMPE APA SF GHEORGHE | GHIDFALAU |  | 20 | x | x | x | x | x | 160
PTA 2 20/0,4 KV HAGHIG | HAGHIG |  | 20 | x | x | x | x | x | 100
PTA 3 20/0,4 KV HAGHIG | HAGHIG |  | 20 | x | x | x | x | x | 100
PTA 5 20/0,4 KV HAGHIG | HAGHIG |  | 20 | x | x | x | x | x | 250
PTA 6 20/0,4 KV HAGHIG | HAGHIG |  | 20 | x | x | x | x | x | 100
PTA 7 20/0,4 KV HAGHIG | HAGHIG |  | 20 | x | x | x | x | x | 100
PTZ 1 20/0,4 KV HAGHIG | HAGHIG |  | 20 | x | x | x | x | x | 250
PTA 1 20/0,4 KV HARALE | HARALE |  | 20 | x | x | x | x | x | 100
PTA 2 20/0,4 KV HATOD | HATOD |  | 20 | x | x | x | x | x | 100
PTA 3 20/0,4 KV HATOD | HATOD |  | 20 | x | x | x | x | x | 400
PTA 1 20/0,4 KV HATUICA | HATUICA |  | 20 | x | x | x | x | x | 100
PTA 1 20/0,4 KV HERCULIAN | HERCULIAN |  | 20 | x | x | x | x | x | 100
PTA 2 20/0,4 KV HERCULIAN | HERCULIAN |  | 20 | x | x | x | x | x | 100
PTC 3 20/0,4 KV HERCULIAN | HERCULIAN |  | 20 | x | x | x | x | x | 100
PTA 1 20/0,4 KV HETEA | HETEA |  | 20 | x | x | x | x | x | 100
PTA 1 20/0,4 KV HILIB | HILIB |  | 20 | x | x | x | x | x | 160
PTA 28 20/0,4 KV I. BUZAULUI | I. BUZAULUI |  | 20 | x | x | x | x | x | 100
PTA 1 20/0,4 KV IARAS | IARAS |  | 20 | x | x | x | x | x | 100
PTA 2 20/0,4 KV IARAS | IARAS |  | 20 | x | x | x | x | x | 100
PTA 1 20/0,4 KV ICAFALAU | ICAFALAU |  | 20 | x | x | x | x | x | 100
PTA 2 20/0,4 KV ILIENI | ILIENI |  | 20 | x | x | x | x | x | 100
PTA 3 20/0,4 KV ILIENI | ILIENI |  | 20 | x | x | x | x | x | 250
PTZ 1 20/0,4 KV ILIENI | ILIENI |  | 20 | x | x | x | x | x | 250
PTA 5 20/0,4 KV ILIENI | ILIENI |  | 20 | x | x | x | x | x | 63
PTA 6 20/0,4 KV ILIENI | ILIENI |  | 20 | x | x | x | x | x | 40
PTA 7 20/0,4 KV ILIENI | ILIENI |  | 20 | x | x | x | x | x | 63
PTA 1 20/0,4 KV IMENI | IMENI |  | 20 | x | x | x | x | x | 160
PTA 1 20/0,4 KV I.BUZAULUI | INTORSURA BUZAULUI |  | 20 | x | x | x | x | x | 160
PTA 12 20/0,4 KV I.BUZAULUI | INTORSURA BUZAULUI |  | 20 | x | x | x | x | x | 100
PTA 15 20/0,4 KV I.BUZAULUI | INTORSURA BUZAULUI |  | 20 | x | x | x | x | x | 100
PTA 18 20/0,4 KV I.BUZAULUI | INTORSURA BUZAULUI |  | 20 | x | x | x | x | x | 160
PTA 2 20/0,4 KV I.BUZAULUI | INTORSURA BUZAULUI |  | 20 | x | x | x | x | x | 100
PTA 23 20/0,4 KV I.BUZAULUI | INTORSURA BUZAULUI |  | 20 | x | x | x | x | x | 100
PTA 24 20/0,4 KV I. BUZAULUI | INTORSURA BUZAULUI |  | 20 | x | x | x | x | x | 250
PTA 25 20/0,4 KV I.BUZAULUI | INTORSURA BUZAULUI |  | 20 | x | x | x | x | x | 100
PTA 26 20/0,4 KV I. BUZAULUI | INTORSURA BUZAULUI |  | 20 | x | x | x | x | x | 250
PTA 3 20/0,4 KV I.BUZAULUI | INTORSURA BUZAULUI |  | 20 | x | x | x | x | x | 100
PTA 4 20/0,4 KV I.BUZAULUI | INTORSURA BUZAULUI |  | 20 | x | x | x | x | x | 100
PTA 5 20/0,4 KV I.BUZAULUI | INTORSURA BUZAULUI |  | 20 | x | x | x | x | x | 100
PTA 6 20/0,4 KV I.BUZAULUI | INTORSURA BUZAULUI |  | 20 | x | x | x | x | x | 100
PTA 8 20/0,4 KV I.BUZAULUI | INTORSURA BUZAULUI |  | 20 | x | x | x | x | x | 250
PTA 9 20/0,4 KV POMPE APA I BUZAULUI | INTORSURA BUZAULUI |  | 20 | x | x | x | x | x | 250
PTZ 11 20/0,4 KV I.BUZAULUI | INTORSURA BUZAULUI |  | 20 | x | x | x | x | x | 400
PTZ 13 20/0,4 KV I.BUZAULUI | INTORSURA BUZAULUI |  | 20 | x | x | x | x | x | 400
PTZ 17 20/0,4 KV I.BUZAULUI | INTORSURA BUZAULUI |  | 20 | x | x | x | x | x | 400
PTZ 19 20/0,4 KV I.BUZAULUI ZZZ | INTORSURA BUZAULUI |  | 20 | x | x | x | x | x | 400
PTZ 20 20/0,4 KV I.BUZAULUI | INTORSURA BUZAULUI |  | 20 | x | x | x | x | x | 630
PTZ 21 20/0,4 KV I.BUZAULUI | INTORSURA BUZAULUI |  | 20 | x | x | x | x | x | 400
PTZ 22 20/0,4 KV I.BUZAULUI | INTORSURA BUZAULUI |  | 20 | x | x | x | x | x | 630
PTZ 7 20/0,4 KV I.BUZAULUI | INTORSURA BUZAULUI |  | 20 | x | x | x | x | x | 400
PTA 1 20/0,4 KV LADAUTI | LADAUTI |  | 20 | x | x | x | x | x | 100
PTA 2 20/0,4 KV LADAUTI | LADAUTI |  | 20 | x | x | x | x | x | 100
PTA 3 20/0,4 KV LADAUTI | LADAUTI |  | 20 | x | x | x | x | x | 63
PTA 1 20/0,4 KV LAZARENI | LAZARENI |  | 20 | x | x | x | x | x | 100
PTA 1 20/0,4 KV LEMNIA | LEMNIA DE JOS |  | 20 | x | x | x | x | x | 160
PTA 2 20/0,4 KV LEMNIA | LEMNIA DE JOS |  | 20 | x | x | x | x | x | 400
PTA 1 20/0,4 KV VENETIA | LEMNIA DE SUS |  | 20 | x | x | x | x | x | 160
PTA 2 20/0,4 KV VENETIA | LEMNIA DE SUS |  | 20 | x | x | x | x | x | 100
PTA 3 20/0,4 KV VENETIA | LEMNIA DE SUS |  | 20 | x | x | x | x | x | 100
PTAB 4 20/0,4 KV LEMNIA DE SUS | LEMNIA DE SUS |  | 20 | x | x | x | x | x | 63
PTA 1 20/0,4 KV LET | LET |  | 20 | x | x | x | x | x | 100
PTA 1 20/0,4 KV LISNAU | LISNAU |  | 20 | x | x | x | x | x | 250
PTA 2 20/0,4 KV LISNAU | LISNAU |  | 20 | x | x | x | x | x | 250
PTAB 3 20/0,4 KV LISNAU | LISNAU |  | 20 | x | x | x | x | x | 100
PTA 1 20/0,4 KV LUNCA OZUN | LUNCA OZUNULUI |  | 20 | x | x | x | x | x | 100
PTA 1 20/0,4 KV LUNGA | LUNGA |  | 20 | x | x | x | x | x | 250
PTA 2 20/0,4 KV LUNGA | LUNGA |  | 20 | x | x | x | x | x | 250
PTA 3 20/0,4 KV LUNGA | LUNGA |  | 20 | x | x | x | x | x | 100
PTA 4 20/0,4 KV LUNGA | LUNGA |  | 20 | x | x | x | x | x | 100
PTA 1 20/0,4 KV LUTOASA | LUTOASA |  | 20 | x | x | x | x | x | 100
PTA 1 20/0,4 KV MAGHERUS | MAGHERUS |  | 20 | x | x | x | x | x | 100
PTA 3 20/0,4 KV EPURARE MALNAS | MALNAS |  | 20 | x | x | x | x | x | 40
PTA 1 20/0,4 KV CO2 | MALNAS BAI |  | 20 | x | x | x | x | x | 160
PTA 1 20/0,4 KV MALNAS BAI | MALNAS BAI |  | 20 | x | x | x | x | x | 160
PTZ 2 20/0,4 KV MALNAS BAI | MALNAS BAI |  | 20 | x | x | x | x | x | 250
PTA 1 20/0,4 KV MALNAS SAT | MALNAS SAT |  | 20 | x | x | x | x | x | 100
PTC 2 20/0,4 KV MALNAS SAT | MALNAS SAT |  | 20 | x | x | x | x | x | 100
PTA 1 20/0,4 KV MARCUSA | MARCUSA |  | 20 | x | x | x | x | x | 160
PTA 2 20/0,4 KV MARCUSA | MARCUSA |  | 20 | x | x | x | x | x | 100
PTA 1 20/0,4 KV FOTOS | MARTANUS |  | 20 | x | x | x | x | x | 100
PTA 1 20/0,4 KV MARTANUS | MARTANUS |  | 20 | x | x | x | x | x | 160
PTA 2 20/0,4 KV MARTANUS | MARTANUS |  | 20 | x | x | x | x | x | 100
PTA 1 20/0,4 KV MARTINIENI | MARTINIENI |  | 20 | x | x | x | x | x | 100
PTA 1 20/0,4 KV MERENI | MERENI |  | 20 | x | x | x | x | x | 160
PTA 2 20/0,4 KV MERENI | MERENI |  | 20 | x | x | x | x | x | 250
PTA 3 20/0,4 KV MERENI | MERENI |  | 20 | x | x | x | x | x | 100
PTA 1 20/0,4 KV MICFALAU | MICFALAU |  | 20 | x | x | x | x | x | 250
PTA 2 20/0,4 KV MICFALAU | MICFALAU |  | 20 | x | x | x | x | x | 250
PTA 3 20/0,4 KV MICFALAU | MICFALAU |  | 20 | x | x | x | x | x | 100
PTA 5 20/0,4 KV MOTEL | MICFALAU |  | 20 | x | x | x | x | x | 160
PTA 1 20/0,4 KV MICLOSOARA | MICLOSOARA |  | 20 | x | x | x | x | x | 250
PTA 1 20/0,4 KV MOACSA | MOACSA |  | 20 | x | x | x | x | x | 160
PTA 2 20/0,4 KV MOACSA | MOACSA |  | 20 | x | x | x | x | x | 63
PTA 3 20/0,4 KV MOACSA | MOACSA |  | 20 | x | x | x | x | x | 250
PTA 4 20/0,4 KV MOACSA | MOACSA |  | 20 | x | x | x | x | x | 40
PTA 5 20/0,4 KV MOACSA | MOACSA |  | 20 | x | x | x | x | x | 100
PTA 7 20/0,4 KV MOACSA | MOACSA |  | 20 | x | x | x | x | x | 63
PTM 6 20/0,4 KV MOACSA | MOACSA |  | 20 | x | x | x | x | x | 250
PTZ 1 20/0,4 KV IF OITUZ CONNEX GSM | OITUZ |  | 20 | x | x | x | x | x | 400
PTA 1 20/0,4 KV OJDULA | OJDULA |  | 20 | x | x | x | x | x | 250
PTA 2 20/0,4 KV OJDULA | OJDULA |  | 20 | x | x | x | x | x | 250
PTA 3 20/0,4 KV OJDULA | OJDULA |  | 20 | x | x | x | x | x | 400
PTA 4 20/0,4 KV OJDULA | OJDULA |  | 20 | x | x | x | x | x | 160
PTA 1 20/0,4 KV OLTENI | OLTENI |  | 20 | x | x | x | x | x | 100
PTA 2 20/0,4 KV OLTENI | OLTENI |  | 20 | x | x | x | x | x | 160
PTA 3 20/0,4 KV OLTENI | OLTENI |  | 20 | x | x | x | x | x | 250
PTA 1 20/0,4 KV OZUN | OZUN |  | 20 | x | x | x | x | x | 250
PTA 11 20/0,4 KV OZUN | OZUN |  | 20 | x | x | x | x | x | 100
PTA 15 20/0,4 KV EPURARE OZUN | OZUN |  | 20 | x | x | x | x | x | 100
PTA 2 20/0,4 KV OZUN | OZUN |  | 20 | x | x | x | x | x | 160
PTA 3 20/0,4 KV OZUN | OZUN |  | 20 | x | x | x | x | x | 250
PTA 5 20/0,4 KV OZUN | OZUN |  | 20 | x | x | x | x | x | 250
PTM 13 20/0,4 KV POPOVICI | OZUN |  | 20 | x | x | x | x | x | 250
PTM 14 20/0,4 KV OZUN | OZUN |  | 20 | x | x | x | x | x | 160
PTZ 10 20/0,4 KV OZUN | OZUN |  | 20 | x | x | x | x | x | 400
PTA 1 20/0,4 KV OZUNCA BAI | OZUNCA BAI |  | 20 | x | x | x | x | x | 100
PTA 2 20/0,4 KV OZUNCA BAI | OZUNCA BAI |  | 20 | x | x | x | x | x | 63
PTA 3 20/0,4 KV OZUNCA BAI | OZUNCA BAI |  | 20 | x | x | x | x | x | 63
PTA 1 20/0,4 KV PACHIA | PACHIA |  | 20 | x | x | x | x | x | 250
PTA 1 20/0,4 KV PADURENI | PADURENI |  | 20 | x | x | x | x | x | 100
PTA 1 20/0,4 KV PAPAUTI | PAPAUTI |  | 20 | x | x | x | x | x | 250
PTA 1 20/0,4 KV RELEU TV | PAPAUTI |  | 20 | x | x | x | x | x | 63
PTA 2 20/0,4 KV PAPAUTI | PAPAUTI |  | 20 | x | x | x | x | x | 100
PTA 3 20/0,4 KV PAPAUTI | PAPAUTI |  | 20 | x | x | x | x | x | 63
PTA 4 20/0,4 KV PAPAUTI | PAPAUTI |  | 20 | x | x | x | x | x | 40
PTA 1 20/0,4 KV PAVA | PAVA |  | 20 | x | x | x | x | x | 100
PTA 1 20/0,4 KV PETENI | PETENI |  | 20 | x | x | x | x | x | 100
PTA 1 20/0,4 KV PETRICENI | PETRICENI |  | 20 | x | x | x | x | x | 160
PTA 2 20/0,4 KV PETRICENI | PETRICENI |  | 20 | x | x | x | x | x | 100
PTA 1 20/0,4 KV POIAN | POIAN |  | 20 | x | x | x | x | x | 250
PTA 2 20/0,4 KV POIAN | POIAN |  | 20 | x | x | x | x | x | 100
PTA 3 20/0,4 KV CAP POIAN | POIAN |  | 20 | x | x | x | x | x | 160
PTA 1 20/0,4 KV RACOSUL DE SUS | RACOSUL DE SUS |  | 20 | x | x | x | x | x | 100
PTA 2 20/0,4 KV RACOSUL DE SUS | RACOSUL DE SUS |  | 20 | x | x | x | x | x | 100
PTC 3 20/0,4 KV RACOSUL DE SUS | RACOSUL DE SUS |  | 20 | x | x | x | x | x | 100
PTA 1 20/0,4 KV CANTON | RECI |  | 20 | x | x | x | x | x | 100
PTA 1 20/0,4 KV HAN RECI | RECI |  | 20 | x | x | x | x | x | 100
PTA 1 20/0,4 KV RECI | RECI |  | 20 | x | x | x | x | x | 250
PTA 2 20/0,4 KV RECI | RECI |  | 20 | x | x | x | x | x | 100
PTA 6 20/0,4 KV RECI | RECI |  | 20 | x | x | x | x | x | 160
PTZ 1 20/0,4 KV FABRICA IN | RECI |  | 20 | x | x | x | x | x | 1260
PTA 1 20/0,4 KV RUSENI | RUSENI |  | 20 | x | x | x | x | x | 250
PTA 3 20/0,4 KV RUSENI | RUSENI |  | 20 | x | x | x | x | x | 100
PTA 1 20/0,4 KV SACIOVA | SACIOVA |  | 20 | x | x | x | x | x | 100
PTA 1 20/0,4 KV ARIA SINCRAI | SANCRAI |  | 20 | x | x | x | x | x | 63
PTA 1 20/0,4 KV SINCRAI | SANCRAI |  | 20 | x | x | x | x | x | 100
PTA 6 20/0,4 KV SINCRAI | SANCRAI |  | 20 | x | x | x | x | x | 100
PTA 1 20/0,4 KV SANTIONLUNCA | SANTIONLUNCA |  | 20 | x | x | x | x | x | 160
PTA 4 20/0,4 KV SANTIONLUNCA | SANTIONLUNCA |  | 20 | x | x | x | x | x | 160
PTAB 1 20/0,4 KV SANTIONLUNCA | SANTIONLUNCA |  | 20 | x | x | x | x | x | 63
PTZ 2 20/0,4 KV SANTIONLUNCA | SANTIONLUNCA |  | 20 | x | x | x | x | x | 630
PTA 8 20/0,4 KV SANZIENI | SANZIENI |  | 20 | x | x | x | x | x | 100
PTA 9 20/0,4 KV SANZIENI | SANZIENI |  | 20 | x | x | x | x | x | 40
PTA 1 20/0,4 KV SARAMAS | SARAMAS |  | 20 | x | x | x | x | x | 100
PTA 2 20/0,4 KV SARAMAS | SARAMAS |  | 20 | x | x | x | x | x | 250
PTA 1 20/0,4 KV SASAUSI | SASAUSI |  | 20 | x | x | x | x | x | 160
PTA 1 20/0,4 KV SCRADOASA | SCRADOASA |  | 20 | x | x | x | x | x | 100
PA SUNSOLEO 20/0,4 KV 1 | SF. GHEORGHE |  | 20 | x | x | x | x | x | 40
PTA 4 20/0,4 KV C. FRUMOS | SF. GHEORGHE |  | 20 | x | x | x | x | x | 160
PTAB 173 20/0,4 KV SF. GHEORGHE | SF. GHEORGHE |  | 20 | x | x | x | x | x | 40
PTZ 151 20/0,4 KV SF.GHEORGHE | SF.GHEORGHE |  | 20 | x | x | x | x | x | 400
PTZ 18 20/0,4 KV SF.GHEORGHE | SF.GHEORGHE |  | 20 | x | x | x | x | x | 800
PTZ 48 20/0,4 KV SF.GHEORGHE | SF.GHEORGHE |  | 20 | x | x | x | x | x | 1030
PTA 1 20/0,4 KV KM 4 | SFANTU GHEORGHE |  | 20 | x | x | x | x | x | 63
PTA 1 20/0,4 KV PEPINIERA | SFANTU GHEORGHE |  | 20 | x | x | x | x | x | 100
PTA 1 20/0,4 KV POLIGON | SFANTU GHEORGHE |  | 20 | x | x | x | x | x | 100
PTA 1 20/0,4 KV POMPE APA SF GHEORGHE | SFANTU GHEORGHE |  | 20 | x | x | x | x | x | 63
PTA 11 20/0,4 KV TEXTILA | SFANTU GHEORGHE |  | 20 | x | x | x | x | x | 63
PTA 12 20/0,4 KV SF.GHEORGHE | SFANTU GHEORGHE |  | 20 | x | x | x | x | x | 250
PTA 154 20/0,4 KV SF.GHEORGHE | SFANTU GHEORGHE |  | 20 | x | x | x | x | x | 250
PTA 157 20/0,4 KV SF.GHEORGHE | SFANTU GHEORGHE |  | 20 | x | x | x | x | x | 250
PTA 158 20/0,4 KV SF.GHEORGHE | SFANTU GHEORGHE |  | 20 | x | x | x | x | x | 250
PTA 166 20/0,4 KV SF.GHEORGHE | SFANTU GHEORGHE |  | 20 | x | x | x | x | x | 100
PTA 2 20/0,4 KV POMPE ORAS | SFANTU GHEORGHE |  | 20 | x | x | x | x | x | 250
PTAB 160 20/0,4 KV SF.GHEORGHE | SFANTU GHEORGHE |  | 20 | x | x | x | x | x | 400
PTAB 161 20/0,4 KV SF.GHEORGHE | SFANTU GHEORGHE |  | 20 | x | x | x | x | x | 400
PTAB 164 20/0,4 KV SF. GHEORGHE | SFANTU GHEORGHE |  | 20 | x | x | x | x | x | 250
PTAB 30 20/0,4 KV SF.GHEORGHE | SFANTU GHEORGHE |  | 20 | x | x | x | x | x | 630
PTM 156 20/0,4 KV SF.GHEORGHE | SFANTU GHEORGHE |  | 20 | x | x | x | x | x | 400
PTM 162 20/0,4 KV BILLA | SFANTU GHEORGHE |  | 20 | x | x | x | x | x | 250
PTM 165 20/0,4 KV SF.GHEORGHE | SFANTU GHEORGHE |  | 20 | x | x | x | x | x | 160
PTM 167 20/0,4 KV SF.GHEORGHE | SFANTU GHEORGHE |  | 20 | x | x | x | x | x | 250
PTM 168 20/0,4 KV SF.GHEORGHE | SFANTU GHEORGHE |  | 20 | x | x | x | x | x | 630
PTZ 1 20/0,4 KV A STATIA APA | SFANTU GHEORGHE |  | 20 | x | x | x | x | x | 630
PTZ 1 20/0,4 KV B SF.GHEORGHE | SFANTU GHEORGHE |  | 20 | x | x | x | x | x | 400
PTZ 10 20/0,4 KV A SF.GHEORGHE | SFANTU GHEORGHE |  | 20 | x | x | x | x | x | 400
PTZ 100 20/0,4 KV SF.GHEORGHE | SFANTU GHEORGHE |  | 20 | x | x | x | x | x | 250
PTZ 101 20/0,4 KV SF.GHEORGHE | SFANTU GHEORGHE |  | 20 | x | x | x | x | x | 400
PTZ 102 20/0,4 KV SF.GHEORGHE | SFANTU GHEORGHE |  | 20 | x | x | x | x | x | 630
PTZ 103 20/0,4 KV SF.GHEORGHE | SFANTU GHEORGHE |  | 20 | x | x | x | x | x | 630
PTZ 104 20/0,4 KV SF.GHEORGHE | SFANTU GHEORGHE |  | 20 | x | x | x | x | x | 400
PTZ 105 20/0,4 KV SF.GHEORGHE | SFANTU GHEORGHE |  | 20 | x | x | x | x | x | 400
PTZ 106 20/0,4 KV SF.GHEORGHE | SFANTU GHEORGHE |  | 20 | x | x | x | x | x | 400
PTZ 107 20/0,4 KV SF.GHEORGHE | SFANTU GHEORGHE |  | 20 | x | x | x | x | x | 630
PTZ 108 20/0,4 KV SF.GHEORGHE | SFANTU GHEORGHE |  | 20 | x | x | x | x | x | 630
PTZ 110 20/0,4 KV SF.GHEORGHE | SFANTU GHEORGHE |  | 20 | x | x | x | x | x | 400
PTZ 112 20/0,4 KV SF.GHEORGHE | SFANTU GHEORGHE |  | 20 | x | x | x | x | x | 400
PTZ 113 20/0,4 KV SF.GHEORGHE | SFANTU GHEORGHE |  | 20 | x | x | x | x | x | 400
PTZ 114 20/0,4 KV SF.GHEORGHE | SFANTU GHEORGHE |  | 20 | x | x | x | x | x | 630
PTZ 115 20/0,4 KV SF.GHEORGHE | SFANTU GHEORGHE |  | 20 | x | x | x | x | x | 400
PTZ 116 20/0,4 KV SF.GHEORGHE | SFANTU GHEORGHE |  | 20 | x | x | x | x | x | 400
PTZ 119 20/0,4 KV SF.GHEORGHE | SFANTU GHEORGHE |  | 20 | x | x | x | x | x | 630
PTZ 120 20/0,4 KV SF.GHEORGHE | SFANTU GHEORGHE |  | 20 | x | x | x | x | x | 400
PTZ 121 20/0,4 KV SF.GHEORGHE | SFANTU GHEORGHE |  | 20 | x | x | x | x | x | 630
PTZ 122 20/0,4 KV SF.GHEORGHE | SFANTU GHEORGHE |  | 20 | x | x | x | x | x | 630
PTZ 123 20/0,4 KV SF.GHEORGHE | SFANTU GHEORGHE |  | 20 | x | x | x | x | x | 1260
PTZ 124 20/0,4 KV SF.GHEORGHE | SFANTU GHEORGHE |  | 20 | x | x | x | x | x | 2000
PTZ 125 20/0,4 KV SF.GHEORGHE | SFANTU GHEORGHE |  | 20 | x | x | x | x | x | 630
PTZ 126 20/0,4 KV SF.GHEORGHE | SFANTU GHEORGHE |  | 20 | x | x | x | x | x | 2000
PTZ 127 20/0,4 KV SF.GHEORGHE | SFANTU GHEORGHE |  | 20 | x | x | x | x | x | 400
PTZ 128 20/0,4 KV SF.GHEORGHE | SFANTU GHEORGHE |  | 20 | x | x | x | x | x | 400
PTZ 129 20/0,4 KV SF.GHEORGHE | SFANTU GHEORGHE |  | 20 | x | x | x | x | x | 630
PTZ 13 20/0,4 KV A SF.GHEORGHE | SFANTU GHEORGHE |  | 20 | x | x | x | x | x | 630
PTZ 130 20/0,4 KV SF.GHEORGHE | SFANTU GHEORGHE |  | 20 | x | x | x | x | x | 400
PTZ 131 20/0,4 KV SF.GHEORGHE | SFANTU GHEORGHE |  | 20 | x | x | x | x | x | 400
PTZ 132 20/0,4 KV SF.GHEORGHE | SFANTU GHEORGHE |  | 20 | x | x | x | x | x | 400
PTZ 133 20/0,4 KV SF.GHEORGHE | SFANTU GHEORGHE |  | 20 | x | x | x | x | x | 400
PTZ 134 20/0,4 KV SF.GHEORGHE | SFANTU GHEORGHE |  | 20 | x | x | x | x | x | 400
PTZ 135 20/0,4 KV SF.GHEORGHE | SFANTU GHEORGHE |  | 20 | x | x | x | x | x | 400
PTZ 136 20/0,4 KV SF.GHEORGHE | SFANTU GHEORGHE |  | 20 | x | x | x | x | x | 400
PTZ 137 20/0,4 KV SF.GHEORGHE | SFANTU GHEORGHE |  | 20 | x | x | x | x | x | 630
PTZ 138 20/0,4 KV SF.GHEORGHE | SFANTU GHEORGHE |  | 20 | x | x | x | x | x | 160
PTZ 139 20/0,4 KV SF.GHEORGHE | SFANTU GHEORGHE |  | 20 | x | x | x | x | x | 400
PTZ 14 20/0,4 KV SF.GHEORGHE | SFANTU GHEORGHE |  | 20 | x | x | x | x | x | 630
PTZ 140 20/0,4 KV SF.GHEORGHE | SFANTU GHEORGHE |  | 20 | x | x | x | x | x | 800
PTZ 141 20/0,4 KV SF.GHEORGHE | SFANTU GHEORGHE |  | 20 | x | x | x | x | x | 250
PTZ 142 20/0,4 KV SF.GHEORGHE | SFANTU GHEORGHE |  | 20 | x | x | x | x | x | 400
PTZ 143 20/0,4 KV SF.GHEORGHE | SFANTU GHEORGHE |  | 20 | x | x | x | x | x | 400
PTZ 144 20/0,4 KV SF.GHEORGHE | SFANTU GHEORGHE |  | 20 | x | x | x | x | x | 400
PTZ 146 20/0,4 KV SF.GHEORGHE | SFANTU GHEORGHE |  | 20 | x | x | x | x | x | 400
PTZ 147 20/0,4 KV SF.GHEORGHE | SFANTU GHEORGHE |  | 20 | x | x | x | x | x | 400
PTZ 148 20/0,4 KV SF.GHEORGHE | SFANTU GHEORGHE |  | 20 | x | x | x | x | x | 400
PTZ 149 20/0,4 KV SF.GHEORGHE | SFANTU GHEORGHE |  | 20 | x | x | x | x | x | 400
PTZ 15 20/0,4 KV SF.GHEORGHE | SFANTU GHEORGHE |  | 20 | x | x | x | x | x | 400
PTZ 150 20/0,4 KV SF.GHEORGHE | SFANTU GHEORGHE |  | 20 | x | x | x | x | x | 400
PTZ 152 20/0,4 KV SF.GHEORGHE | SFANTU GHEORGHE |  | 20 | x | x | x | x | x | 400
PTZ 17 20/0,4 KV SF.GHEORGHE | SFANTU GHEORGHE |  | 20 | x | x | x | x | x | 400
PTZ 2 20/0,4 KV A STATIA APA | SFANTU GHEORGHE |  | 20 | x | x | x | x | x | 3200
PTZ 2 20/0,4 KV SF.GHEORGHE | SFANTU GHEORGHE |  | 20 | x | x | x | x | x | 400
PTZ 21 20/0,4 KV SF.GHEORGHE | SFANTU GHEORGHE |  | 20 | x | x | x | x | x | 400
PTZ 22 20/0,4 KV SF.GHEORGHE | SFANTU GHEORGHE |  | 20 | x | x | x | x | x | 400
PTZ 23 20/0,4 KV SF.GHEORGHE | SFANTU GHEORGHE |  | 20 | x | x | x | x | x | 400
PTZ 24 20/0,4 KV SF.GHEORGHE | SFANTU GHEORGHE |  | 20 | x | x | x | x | x | 400
PTZ 25 20/0,4 KV SF.GHEORGHE | SFANTU GHEORGHE |  | 20 | x | x | x | x | x | 630
PTZ 26 20/0,4 KV SF.GHEORGHE | SFANTU GHEORGHE |  | 20 | x | x | x | x | x | 400
PTZ 27 20/0,4 KV SF.GHEORGHE | SFANTU GHEORGHE |  | 20 | x | x | x | x | x | 400
PTZ 28 20/0,4 KV SF.GHEORGHE | SFANTU GHEORGHE |  | 20 | x | x | x | x | x | 400
PTZ 29 20/0,4 KV SF.GHEORGHE | SFANTU GHEORGHE |  | 20 | x | x | x | x | x | 400
PTZ 3 20/0,4 KV SF.GHEORGHE | SFANTU GHEORGHE |  | 20 | x | x | x | x | x | 400
PTZ 32 20/0,4 KV SF.GHEORGHE | SFANTU GHEORGHE |  | 20 | x | x | x | x | x | 400
PTZ 33 20/0,4 KV SF.GHEORGHE | SFANTU GHEORGHE |  | 20 | x | x | x | x | x | 160
PTZ 34 20/0,4 KV SF.GHEORGHE | SFANTU GHEORGHE |  | 20 | x | x | x | x | x | 400
PTZ 36 20/0,4 KV SF.GHEORGHE | SFANTU GHEORGHE |  | 20 | x | x | x | x | x | 250
PTZ 4 20/0,4 KV SF.GHEORGHE | SFANTU GHEORGHE |  | 20 | x | x | x | x | x | 400
PTZ 40 20/0,4 KV SF.GHEORGHE | SFANTU GHEORGHE |  | 20 | x | x | x | x | x | 1260
PTZ 41 20/0,4 KV SF.GHEORGHE | SFANTU GHEORGHE |  | 20 | x | x | x | x | x | 400
PTZ 42 20/0,4 KV SF.GHEORGHE | SFANTU GHEORGHE |  | 20 | x | x | x | x | x | 400
PTZ 45 20/0,4 KV SF.GHEORGHE | SFANTU GHEORGHE |  | 20 | x | x | x | x | x | 250
PTZ 46 20/0,4 KV SF.GHEORGHE | SFANTU GHEORGHE |  | 20 | x | x | x | x | x | 400
PTZ 47 20/0,4 KV SF.GHEORGHE | SFANTU GHEORGHE |  | 20 | x | x | x | x | x | 800
PTZ 49 20/0,4 KV SF.GHEORGHE | SFANTU GHEORGHE |  | 20 | x | x | x | x | x | 630
PTZ 5 20/0,4 KV SF.GHEORGHE | SFANTU GHEORGHE |  | 20 | x | x | x | x | x | 400
PTZ 51 20/0,4 KV SF.GHEORGHE | SFANTU GHEORGHE |  | 20 | x | x | x | x | x | 1280
PTZ 52 20/0,4 KV SF.GHEORGHE | SFANTU GHEORGHE |  | 20 | x | x | x | x | x | 800
PTZ 53 20/0,4 KV SF.GHEORGHE | SFANTU GHEORGHE |  | 20 | x | x | x | x | x | 400
PTZ 54 20/0,4 KV SF.GHEORGHE | SFANTU GHEORGHE |  | 20 | x | x | x | x | x | 400
PTZ 55 20/0,4 KV SF.GHEORGHE | SFANTU GHEORGHE |  | 20 | x | x | x | x | x | 400
PTZ 56 20/0,4 KV SF.GHEORGHE | SFANTU GHEORGHE |  | 20 | x | x | x | x | x | 400
PTZ 59 20/0,4 KV SF.GHEORGHE | SFANTU GHEORGHE |  | 20 | x | x | x | x | x | 630
PTZ 6 20/0,4 KV SF.GHEORGHE | SFANTU GHEORGHE |  | 20 | x | x | x | x | x | 400
PTZ 60 20/0,4 KV SF.GHEORGHE | SFANTU GHEORGHE |  | 20 | x | x | x | x | x | 400
PTZ 61 20/0,4 KV SF.GHEORGHE | SFANTU GHEORGHE |  | 20 | x | x | x | x | x | 800
PTZ 62 20/0,4 KV SF.GHEORGHE | SFANTU GHEORGHE |  | 20 | x | x | x | x | x | 400
PTZ 63 20/0,4 KV SF.GHEORGHE | SFANTU GHEORGHE |  | 20 | x | x | x | x | x | 800
PTZ 64 20/0,4 KV SF.GHEORGHE | SFANTU GHEORGHE |  | 20 | x | x | x | x | x | 1260
PTZ 66 20/0,4 KV SF.GHEORGHE | SFANTU GHEORGHE |  | 20 | x | x | x | x | x | 160
PTZ 67 20/0,4 KV SF.GHEORGHE | SFANTU GHEORGHE |  | 20 | x | x | x | x | x | 400
PTZ 68 20/0,4 KV SF.GHEORGHE | SFANTU GHEORGHE |  | 20 | x | x | x | x | x | 400
PTZ 7 20/0,4 KV SF.GHEORGHE | SFANTU GHEORGHE |  | 20 | x | x | x | x | x | 400
PTZ 70 20/0,4 KV SF.GHEORGHE | SFANTU GHEORGHE |  | 20 | x | x | x | x | x | 400
PTZ 71 20/0,4 KV SF.GHEORGHE | SFANTU GHEORGHE |  | 20 | x | x | x | x | x | 400
PTZ 72 20/0,4 KV SF.GHEORGHE | SFANTU GHEORGHE |  | 20 | x | x | x | x | x | 400
PTZ 73 20/0,4 KV SF.GHEORGHE | SFANTU GHEORGHE |  | 20 | x | x | x | x | x | 630
PTZ 74 20/0,4 KV SF.GHEORGHE | SFANTU GHEORGHE |  | 20 | x | x | x | x | x | 400
PTZ 75 20/0,4 KV SF.GHEORGHE | SFANTU GHEORGHE |  | 20 | x | x | x | x | x | 400
PTZ 76 20/0,4 KV SF.GHEORGHE | SFANTU GHEORGHE |  | 20 | x | x | x | x | x | 630
PTZ 77 20/0,4 KV SF.GHEORGHE | SFANTU GHEORGHE |  | 20 | x | x | x | x | x | 800
PTZ 78 20/0,4 KV SF.GHEORGHE | SFANTU GHEORGHE |  | 20 | x | x | x | x | x | 630
PTZ 79 20/0,4 KV SF.GHEORGHE | SFANTU GHEORGHE |  | 20 | x | x | x | x | x | 800
PTZ 8 20/0,4 KV SF.GHEORGHE | SFANTU GHEORGHE |  | 20 | x | x | x | x | x | 1260
PTZ 80 20/0,4 KV SF.GHEORGHE | SFANTU GHEORGHE |  | 20 | x | x | x | x | x | 630
PTZ 81 20/0,4 KV SF.GHEORGHE | SFANTU GHEORGHE |  | 20 | x | x | x | x | x | 400
PTZ 82 20/0,4 KV SF.GHEORGHE | SFANTU GHEORGHE |  | 20 | x | x | x | x | x | 400
PTZ 85 20/0,4 KV SF.GHEORGHE | SFANTU GHEORGHE |  | 20 | x | x | x | x | x | 800
PTZ 87 20/0,4 KV SF.GHEORGHE | SFANTU GHEORGHE |  | 20 | x | x | x | x | x | 400
PTZ 90 20/0,4 KV SF.GHEORGHE | SFANTU GHEORGHE |  | 20 | x | x | x | x | x | 400
PTZ 92 20/0,4 KV SF.GHEORGHE | SFANTU GHEORGHE |  | 20 | x | x | x | x | x | 400
PTZ 94 20/0,4 KV SF.GHEORGHE | SFANTU GHEORGHE |  | 20 | x | x | x | x | x | 630
PTZ 95 20/0,4 KV SF.GHEORGHE | SFANTU GHEORGHE |  | 20 | x | x | x | x | x | 400
PTZ 96 20/0,4 KV SF.GHEORGHE | SFANTU GHEORGHE |  | 20 | x | x | x | x | x | 630
PTZ 97 20/0,4 KV SF.GHEORGHE | SFANTU GHEORGHE |  | 20 | x | x | x | x | x | 400
PTZ 98 20/0,4 KV SF.GHEORGHE | SFANTU GHEORGHE |  | 20 | x | x | x | x | x | 630
PTZ 99 20/0,4 KV SF.GHEORGHE | SFANTU GHEORGHE |  | 20 | x | x | x | x | x | 400
PTA 1 20/0,4 KV SINZIENI | SINZIENI |  | 20 | x | x | x | x | x | 250
PTA 2 20/0,4 KV SINZIENI | SINZIENI |  | 20 | x | x | x | x | x | 250
PTA 3 20/0,4 KV SINZIENI | SINZIENI |  | 20 | x | x | x | x | x | 160
PTA 4 20/0,4 KV SINZIENI | SINZIENI |  | 20 | x | x | x | x | x | 40
PTA 5 20/0,4 KV SINZIENI | SINZIENI |  | 20 | x | x | x | x | x | 160
PTA 6 20/0,4 KV SINZIENI | SINZIENI |  | 20 | x | x | x | x | x | 250
PTA 1 20/0,4 KV SITA BUZAULUI | SITA BUZAULUI |  | 20 | x | x | x | x | x | 250
PTA 2 20/0,4 KV SITA BUZAULUI | SITA BUZAULUI |  | 20 | x | x | x | x | x | 100
PTA 3 20/0,4 KV SITA BUZAULUI | SITA BUZAULUI |  | 20 | x | x | x | x | x | 100
PTA 4 20/0,4 KV SITA BUZAULUI | SITA BUZAULUI |  | 20 | x | x | x | x | x | 100
PTA 5 20/0,4 KV SITA BUZAULUI | SITA BUZAULUI |  | 20 | x | x | x | x | x | 63
PTA 7 20/0,4 KV SITA BUZAULUI | SITA BUZAULUI |  | 20 | x | x | x | x | x | 63
PTM 6 20/0,4 KV SITA BUZAULUI | SITA BUZAULUI |  | 20 | x | x | x | x | x | 63
PTM 2 20/0,4 KV SUGAS BAI | SUGAS BAI |  | 20 | x | x | x | x | x | 630
PTZ 1 20/0,4 KV SUGAS BAI | SUGAS BAI |  | 20 | x | x | x | x | x | 250
PTA 1 20/0,4 KV DEPSO | SURCEA |  | 20 | x | x | x | x | x | 100
PTA 1 20/0,4 KV SURCEA | SURCEA |  | 20 | x | x | x | x | x | 160
PTM 1 20/0,4 KV SZALOMER | SZALOMER |  | 20 | x | x | x | x | x | 250
PTM 2 20/0,4 KV SZALOMER | SZALOMER |  | 20 | x | x | x | x | x | 400
PTA 1 20/0,4 KV TALISOARA | TALISOARA |  | 20 | x | x | x | x | x | 100
PTA 2 20/0,4 KV TALISOARA | TALISOARA |  | 20 | x | x | x | x | x | 63
PTA 1 20/0,4 KV TAMASFALAU | TAMASFALAU |  | 20 | x | x | x | x | x | 400
PTA 1 20/0,4 KV POMPE APA CASINI | TARGU SECUIESC |  | 20 | x | x | x | x | x | 250
PTA 1 20/0,4 KV POMPE APA SANZIENI | TARGU SECUIESC |  | 20 | x | x | x | x | x | 250
PTA 1 20/0,4 KV SIREZ | TARGU SECUIESC |  | 20 | x | x | x | x | x | 63
PTA 35 20/0,4 KV UMTF | TARGU SECUIESC |  | 20 | x | x | x | x | x | 250
PTA 5 20/0,4 KV RUSENI | TARGU SECUIESC |  | 20 | x | x | x | x | x | 250
PTA 65 20/0,4 KV TG. SECUIESC | TARGU SECUIESC |  | 20 | x | x | x | x | x | 63
PTM 6 20/0,4 KV RUSENI | TARGU SECUIESC |  | 20 | x | x | x | x | x | 250
PTM 70 20/0,4 KV TG. SECUIESC | TARGU SECUIESC |  | 20 | x | x | x | x | x | 800
PTZ 1 20/0,4 KV AVICOLA | TARGU SECUIESC |  | 20 | x | x | x | x | x | 1260
PTZ 1 20/0,4 KV TG.SECUIESC | TARGU SECUIESC |  | 20 | x | x | x | x | x | 400
PTZ 11 20/0,4 KV TG.SECUIESC | TARGU SECUIESC |  | 20 | x | x | x | x | x | 400
PTZ 13 20/0,4 KV POMPE APA | TARGU SECUIESC |  | 20 | x | x | x | x | x | 2630
PTZ 14 20/0,4 KV TG. SECUIESC | TARGU SECUIESC |  | 20 | x | x | x | x | x | 1230
PTZ 15 20/0,4 KV TG.SECUIESC | TARGU SECUIESC |  | 20 | x | x | x | x | x | 400
PTZ 16 20/0,4 KV TG.SECUIESC | TARGU SECUIESC |  | 20 | x | x | x | x | x | 250
PTZ 17 20/0,4 KV TG.SECUIESC | TARGU SECUIESC |  | 20 | x | x | x | x | x | 400
PTZ 18 20/0,4 KV ABATOR | TARGU SECUIESC |  | 20 | x | x | x | x | x | 400
PTZ 19 20/0,4 KV TG.SECUIESC | TARGU SECUIESC |  | 20 | x | x | x | x | x | 400
PTZ 2 20/0,4 KV TG.SECUIESC | TARGU SECUIESC |  | 20 | x | x | x | x | x | 630
PTZ 21 20/0,4 KV TG.SECUIESC | TARGU SECUIESC |  | 20 | x | x | x | x | x | 400
PTZ 23 20/0,4 KV SILOZ (GSM) | TARGU SECUIESC |  | 20 | x | x | x | x | x | 400
PTZ 26 20/0,4 KV TG.SECUIESC | TARGU SECUIESC |  | 20 | x | x | x | x | x | 400
PTZ 27 20/0,4 KV TG.SECUIESC | TARGU SECUIESC |  | 20 | x | x | x | x | x | 630
PTZ 28 20/0,4 KV CONFECTII | TARGU SECUIESC |  | 20 | x | x | x | x | x | 1260
PTZ 3 20/0,4 KV TG.SECUIESC | TARGU SECUIESC |  | 20 | x | x | x | x | x | 630
PTZ 30 20/0,4 KV TG.SECUIESC | TARGU SECUIESC |  | 20 | x | x | x | x | x | 400
PTZ 34 20/0,4 KV TG.SECUIESC | TARGU SECUIESC |  | 20 | x | x | x | x | x | 400
PTZ 36 20/0,4 KV RAGCL | TARGU SECUIESC |  | 20 | x | x | x | x | x | 100
PTZ 37 20/0,4 KV TG.SECUIESC | TARGU SECUIESC |  | 20 | x | x | x | x | x | 400
PTZ 39 20/0,4 KV TG.SECUIESC | TARGU SECUIESC |  | 20 | x | x | x | x | x | 250
PTZ 4 20/0,4 KV TG.SECUIESC | TARGU SECUIESC |  | 20 | x | x | x | x | x | 250
PTZ 40 20/0,4 KV TG.SECUIESC | TARGU SECUIESC |  | 20 | x | x | x | x | x | 400
PTZ 42 20/0,4 KV TG.SECUIESC | TARGU SECUIESC |  | 20 | x | x | x | x | x | 160
PTZ 43 20/0,4 KV TG.SECUIESC | TARGU SECUIESC |  | 20 | x | x | x | x | x | 400
PTZ 44 20/0,4 KV TG.SECUIESC | TARGU SECUIESC |  | 20 | x | x | x | x | x | 400
PTZ 45 20/0,4 KV TG.SECUIESC | TARGU SECUIESC |  | 20 | x | x | x | x | x | 400
PTZ 46 20/0,4 KV TG.SECUIESC | TARGU SECUIESC |  | 20 | x | x | x | x | x | 400
PTZ 47 20/0,4 KV TG.SECUIESC | TARGU SECUIESC |  | 20 | x | x | x | x | x | 630
PTZ 48 20/0,4 KV TG.SECUIESC | TARGU SECUIESC |  | 20 | x | x | x | x | x | 400
PTZ 49 20/0,4 KV TG.SECUIESC | TARGU SECUIESC |  | 20 | x | x | x | x | x | 400
PTZ 5 20/0,4 KV TG.SECUIESC | TARGU SECUIESC |  | 20 | x | x | x | x | x | 400
PTZ 50 20/0,4 KV TG.SECUIESC | TARGU SECUIESC |  | 20 | x | x | x | x | x | 250
PTZ 51 20/0,4 KV TG.SECUIESC | TARGU SECUIESC |  | 20 | x | x | x | x | x | 400
PTZ 52 20/0,4 KV TG.SECUIESC | TARGU SECUIESC |  | 20 | x | x | x | x | x | 250
PTZ 53 20/0,4 KV TG.SECUIESC GSM | TARGU SECUIESC |  | 20 | x | x | x | x | x | 400
PTZ 54 20/0,4 KV TG.SECUIESC | TARGU SECUIESC |  | 20 | x | x | x | x | x | 250
PTZ 55 20/0,4 KV TG.SECUIESC | TARGU SECUIESC |  | 20 | x | x | x | x | x | 400
PTZ 56 20/0,4 KV TG.SECUIESC | TARGU SECUIESC |  | 20 | x | x | x | x | x | 400
PTZ 57 20/0,4 KV TG.SECUIESC | TARGU SECUIESC |  | 20 | x | x | x | x | x | 250
PTZ 58 20/0,4 KV TG.SECUIESC | TARGU SECUIESC |  | 20 | x | x | x | x | x | 400
PTZ 59 20/0,4 KV TG.SECUIESC | TARGU SECUIESC |  | 20 | x | x | x | x | x | 400
PTZ 6 20/0,4 KV TG.SECUIESC | TARGU SECUIESC |  | 20 | x | x | x | x | x | 250
PTZ 60 20/0,4 KV TG.SECUIESC | TARGU SECUIESC |  | 20 | x | x | x | x | x | 400
PTZ 61 20/0,4 KV TG.SECUIESC | TARGU SECUIESC |  | 20 | x | x | x | x | x | 400
PTZ 7 20/0,4 KV TG.SECUIESC | TARGU SECUIESC |  | 20 | x | x | x | x | x | 250
PTZ 8 20/0,4 KV TG.SECUIESC | TARGU SECUIESC |  | 20 | x | x | x | x | x | 630
PTZ 9 20/0,4 KV TG.SECUIESC | TARGU SECUIESC |  | 20 | x | x | x | x | x | 400
PTA 1 20/0,4 KV TELECHIA | TELECHIA |  | 20 | x | x | x | x | x | 250
PTA 2 20/0,4 KV TELECHIA | TELECHIA |  | 20 | x | x | x | x | x | 160
PTA 1 20/0,4 KV TINOASA | TINOASA |  | 20 | x | x | x | x | x | 100
PTA 2 20/0,4 KV TINOASA | TINOASA |  | 20 | x | x | x | x | x | 160
PTA 3 20/0,4 KV TINOASA | TINOASA |  | 20 | x | x | x | x | x | 100
PTA 4 20/0,4 KV TINOASA | TINOASA |  | 20 | x | x | x | x | x | 160
PTA 1 20/0,4 KV TUFALAU | TUFALAU |  | 20 | x | x | x | x | x | 100
PTA 1 20/0,4 KV TURIA | TURIA |  | 20 | x | x | x | x | x | 250
PTA 10 20/0,4 KV TURIA | TURIA |  | 20 | x | x | x | x | x | 100
PTA 2 20/0,4 KV TURIA | TURIA |  | 20 | x | x | x | x | x | 250
PTA 3 20/0,4 KV TURIA | TURIA |  | 20 | x | x | x | x | x | 250
PTA 4 20/0,4 KV TURIA | TURIA |  | 20 | x | x | x | x | x | 160
PTA 5 20/0,4 KV TURIA | TURIA |  | 20 | x | x | x | x | x | 250
PTA 6 20/0,4 KV TURIA | TURIA |  | 20 | x | x | x | x | x | 63
PTA 7 20/0,4 KV TURIA | TURIA |  | 20 | x | x | x | x | x | 100
PTA 1 20/0,4 KV IF VILCELE | VALCELE |  | 20 | x | x | x | x | x | 63
PTA 1 20/0,4 KV VILCELE | VALCELE |  | 20 | x | x | x | x | x | 250
PTA 2 20/0,4 KV MFA VILCELE | VALCELE |  | 20 | x | x | x | x | x | 250
PTA 3 20/0,4 KV VILCELE | VALCELE |  | 20 | x | x | x | x | x | 100
PTA 4 20/0,4 KV COSMOTE VALCELE | VALCELE |  | 20 | x | x | x | x | x | 63
PTA 6 20/0,4 KV VALCELE | VALCELE |  | 20 | x | x | x | x | x | 160
PTA 1 20/0,4 KV ORGANIZARE SANTIER-TCMM | VALEA CRISULUI |  | 20 | x | x | x | x | x | 250
PTA 1 20/0,4 KV SERV. INTERNE | VALEA CRISULUI |  | 20 | x | x | x | x | x | 100
PTA 1 20/0,4 KV V. CRISULUI | VALEA CRISULUI |  | 20 | x | x | x | x | x | 250
PTA 2 20/0,4 KV V. CRISULUI | VALEA CRISULUI |  | 20 | x | x | x | x | x | 160
PTA 4 20/0,4 KV POMPE APA V. CRISULUI | VALEA CRISULUI |  | 20 | x | x | x | x | x | 40
PTA 5 20/0,4 KV V. CRISULUI | VALEA CRISULUI |  | 20 | x | x | x | x | x | 40
PTA 1 20/0,4 KV VALEA LISNAU | VALEA LINAULUI |  | 20 | x | x | x | x | x | 63
PTA 1 20/0,4 KV MANASTIRE VALEA MARE | VALEA MARE |  | 20 | x | x | x | x | x | 250
PTA 1 20/0,4 KV VALEA MARE | VALEA MARE |  | 20 | x | x | x | x | x | 100
PTA 2 20/0,4 KV VALEA MARE | VALEA MARE |  | 20 | x | x | x | x | x | 100
PTA 3 20/0,4 KV VALEA MARE | VALEA MARE |  | 20 | x | x | x | x | x | 40
PTA 4 20/0,4 KV VALEA MARE | VALEA MARE |  | 20 | x | x | x | x | x | 63
PTA 1 20/0,4 KV VALEA MICA | VALEA MICA |  | 20 | x | x | x | x | x | 100
PTA 1 20/0,4 KV VALEA SCURTA | VALEA SCURTA |  | 20 | x | x | x | x | x | 100
PTA 1 20/0,4 KV VALEA SEACA | VALEA SEACA |  | 20 | x | x | x | x | x | 100
PTA 2 20/0,4 KV VALEA SEACA | VALEA SEACA |  | 20 | x | x | x | x | x | 250
PTA 1 20/0,4 KV VALEA ZALAN | VALEA ZALANULUI |  | 20 | x | x | x | x | x | 100
PTA 1 20/0,4 KV VIRGHIS | VARGHIS |  | 20 | x | x | x | x | x | 100
PTA 2 20/0,4 KV VIRGHIS | VARGHIS |  | 20 | x | x | x | x | x | 63
PTA 3 20/0,4 KV VIRGHIS | VARGHIS |  | 20 | x | x | x | x | x | 63
PTA 4 20/0,4 KV VIRGHIS | VARGHIS |  | 20 | x | x | x | x | x | 100
PTA 5 20/0,4 KV VIRGHIS | VARGHIS |  | 20 | x | x | x | x | x | 100
PTA 1 20/0,4 KV VARHEGY | VARHEGY |  | 20 | x | x | x | x | x | 100
PTA 1 20/0,4 KV ZABALA | ZABALA |  | 20 | x | x | x | x | x | 100
PTA 2 20/0,4 KV ZABALA | ZABALA |  | 20 | x | x | x | x | x | 250
PTA 3 20/0,4 KV ZABALA | ZABALA |  | 20 | x | x | x | x | x | 250
PTA 4 20/0,4 KV ZABALA | ZABALA |  | 20 | x | x | x | x | x | 160
PTA 6 20/0,4 KV ZABALA | ZABALA |  | 20 | x | x | x | x | x | 100
PTM 9 20/0,4 KV ZABALA | ZABALA |  | 20 | x | x | x | x | x | 160
PTA 2 20/0,4 KV ZABRATAU | ZABRATAU |  | 20 | x | x | x | x | x | 160
PTA 3 20/0,4 KV ZABRATAU | ZABRATAU |  | 20 | x | x | x | x | x | 100
PTZ 1 20/0,4 KV ZABRATAU | ZABRATAU |  | 20 | x | x | x | x | x | 400
PTA 1 20/0,4 KV EPURARE ZAGON | ZAGON |  | 20 | x | x | x | x | x | 160
PTA 1 20/0,4 KV STATIA DE APA ZAGON | ZAGON |  | 20 | x | x | x | x | x | 100
PTA 1 20/0,4 KV ZAGON | ZAGON |  | 20 | x | x | x | x | x | 250
PTA 2 20/0,4 KV ZAGON | ZAGON |  | 20 | x | x | x | x | x | 250
PTA 3 20/0,4 KV ZAGON | ZAGON |  | 20 | x | x | x | x | x | 250
PTA 4 20/0,4 KV ZAGON | ZAGON |  | 20 | x | x | x | x | x | 250
PTA 5 20/0,4 KV ZAGON | ZAGON |  | 20 | x | x | x | x | x | 250
PTA 1 20/0,4 KV ZALAN | ZALAN |  | 20 | x | x | x | x | x | 250
PTA 2 20/0,4 KV ZALAN | ZALAN |  | 20 | x | x | x | x | x | 100
PTAB 4 20/0,4 KV ZALAN | ZALAN |  | 20 | x | x | x | x | x | 63
PTA 1 20/0,4 KV BARCANI | BARCANI |  | 20 | x | x | x | x | x | 100
PTA 3 20/0,4 KV BARCANI | BARCANI |  | 20 | x | x | x | x | x | 160
PTA 5 20/0,4 KV BARCANI | BARCANI |  | 20 | x | x | x | x | x | 100
PTAB 8 20/0,4 KV ZAGON | ZAGON |  | 20 | x | x | x | x | x | 160
PTA 6 20/0,4 KV BARCANI | BARCANI |  | 20 | x | x | x | x | x | 63
PTA 7 20/0,4 KV BARCANI | BARCANI |  | 20 | x | x | x | x | x | 40
PTA 8 20/0,4 KV BARCANI | BARCANI |  | 20 | x | x | x | x | x | 63
PTA 9 20/0,4 KV BARCANI | BARCANI |  | 20 | x | x | x | x | x | 63
PTA 10 20/0,4 KV BARCANI | BARCANI |  | 20 | x | x | x | x | x | 40
PTA 11 20/0,4 KV BARCANI | BARCANI |  | 20 | x | x | x | x | x | 100
PTA 12 20/0,4 KV BARCANI | BARCANI |  | 20 | x | x | x | x | x | 63
PTA 13 20/0,4 KV BARCANI | BARCANI |  | 20 | x | x | x | x | x | 0
PTA 1 20/0,4 KV FRIGURAS | BARCANI |  | 20 | x | x | x | x | x | 63
PTA 1 20/0,4 KV LUGHET | BARCANI |  | 20 | x | x | x | x | x | 160
PTA 3 20/0,4 KV CIUMERNIC | SITA BUZAULUI |  | 20 | x | x | x | x | x | 25
PTA 4 20/0,4 KV CIUMERNIC | SITA BUZAULUI |  | 20 | x | x | x | x | x | 25
PTA 5 20/0,4 KV CIUMERNIC | SITA BUZAULUI |  | 20 | x | x | x | x | x | 25
PTA 6 20/0,4 KV CIUMERNIC | SITA BUZAULUI |  | 20 | x | x | x | x | x | 25
PTA 7 20/0,4 KV CIUMERNIC | SITA BUZAULUI |  | 20 | x | x | x | x | x | 25
PTA 8 20/0,4 KV CIUMERNIC | SITA BUZAULUI |  | 20 | x | x | x | x | x | 25
PTA 9 20/0,4 KV CIUMERNIC | SITA BUZAULUI |  | 20 | x | x | x | x | x | 25
PTAB 20 20/0,4 KV TG. SECUIESC | TIRGU SECUIESC |  | 20 | x | x | x | x | x | 1000
PTAB 25 20/0,4 KV TG. SECUIESC | TIRGU SECUIESC |  | 20 | x | x | x | x | x | 0
PTAB 18 20/0,4 KV BRETCU | BRETCU |  | 20 | x | x | x | x | x | 250
PTA 2 20/0,4 KV PACHIA | PACHIA |  | 20 | x | x | x | x | x | 160
PTA 2 20/0,4 KV DOBOLII DE SUS | DOBOLII DE SUS |  | 20 | x | x | x | x | x | 63
PTA PAPAUTI 20/0,4 KV EPURARE | PAPAUTI |  | 20 | x | x | x | x | x | 40
PTA 8 20/0,4 KV VALEA CRISULUI | VALEA CRISULUI |  | 20 | x | x | x | x | x | 100
PTAB 9 20/0,4 KV VALEA CRISULUI | VALEA CRISULUI |  | 20 | x | x | x | x | x | 100
PTA 3 20/0,4 KV AITA SEACA | AITA SEACA |  | 20 | x | x | x | x | x | 63
PTA 3 20/0,4 KV TELECHIA | TELECHIA |  | 20 | x | x | x | x | x | 63
PTA 2 20/0,4 KV BOROSNEU MARE | BOROSNEU MARE |  | 20 | x | x | x | x | x | 100
PTC 18 20/0,4 KV BRETCU | BRETCU |  | 20 | x | x | x | x | x | 250
PTC 8 20/0,4 KV BELIN | BELIN |  | 20 | x | x | x | x | x | 100
PTC 9 20/0,4 KV BELIN | BELIN |  | 20 | x | x | x | x | x | 100
PTA.7 Filia | Filia |  | 20 | x | x | x | x | x | 160
PTA.15 Ghelinta | Ghelinta |  | 20 | x | x | x | x | x | 40
PTA.16 Ghelinta | Ghelinta |  | 20 | x | x | x | x | x | 160
PTA.17 Ghelinta | Ghelinta |  | 20 | x | x | x | x | x | 250
PTA.18 Ghelinta | Ghelinta |  | 20 | x | x | x | x | x | 160
PTA.19 Ghelinta | Ghelinta |  | 20 | x | x | x | x | x | 100
PTA.20 Ghelinta | Ghelinta |  | 20 | x | x | x | x | x | 40
PTA.21 Ghelinta | Ghelinta |  | 20 | x | x | x | x | x | 250
PTA.22 Ghelinta | Ghelinta |  | 20 | x | x | x | x | x | 250
PTA.23 Ghelinta | Ghelinta |  | 20 | x | x | x | x | x | 160
PTA.24 Ghelinta | Ghelinta |  | 20 | x | x | x | x | x | 100
PTA.8 Micfalau | Micfalau |  | 20 | x | x | x | x | x | 160
PTC.7 Micfalau | Micfalau |  | 20 | x | x | x | x | x | 63
PTA.5 Ojdula | Ojdula |  | 20 | x | x | x | x | x | 100
PTA.6 Ojdula | Ojdula |  | 20 | x | x | x | x | x | 100
PTA.7 Ojdula | Ojdula |  | 20 | x | x | x | x | x | 100
PTA.8 Ojdula | Ojdula |  | 20 | x | x | x | x | x | 100
PTA.9 Ojdula | Ojdula |  | 20 | x | x | x | x | x | 100
PTC.Frigofruct | Ozun |  | 20 | x | x | x | x | x | 100
PTA.4 Saramas | Saramas |  | 20 | x | x | x | x | x | 100
PTA.5 Saramas | Saramas |  | 20 | x | x | x | x | x | 100
PTA.6 Saramas | Saramas |  | 20 | x | x | x | x | x | 100
PTA.9 Zagon | Zagon |  | 20 | x | x | x | x | x | 100
PTA.10 Zagon | Zagon |  | 20 | x | x | x | x | x | 50
PTA.11 Zagon | Zagon |  | 20 | x | x | x | x | x | 50
PTA.12 Zagon | Zagon |  | 20 | x | x | x | x | x | 100
PTC.13 Zagon | Zagon |  | 20 | x | x | x | x | x | 250
Director SR Covasna
ing. Csaba JOZSA